## THÔNG BÁO
Thông báo về sản phẩm mới
| HÌNH ẢNH | MÃ HÀNG | GIÁ SỈ | THÔNG SỐ KỸ THUẬT
1 |  | DHI-LM22-B200 | Liên hệ | Màn hình 21.45" độ phân giải 1920×1080 FullHD - LCD panel tỉ lệ 16:9 - Cổng kết nối VGA, HDMI, 1 cổng audio - Thiết kế với viền màn hình siêu mỏng, chân đế bằng kim loại - Thiết kế chống ánh sáng xanh và bảo vệ mắt. - Độ sáng/ độ chói : 250 cd/㎡ - Tốc làm tươi 75Hz - Độ tương phản 3000:1 - Góc nhìn 178°H/178°V - Hiển thị 16.7 triệu màu - Trọng lượng 2.5kg - Nguồn : AC100~240V, 50/60 Hz
2 |  | DHI-LM24-B200 | Liên hệ | Màn hình 23.8" độ phân giải 1920×1080 FullHD - LCD panel tỉ lệ 16:9 - Cổng kết nối VGA, HDMI, 1 cổng audio - Thiết kế với viền màn hình siêu mỏng, chân đế bằng kim loại - Thiết kế chống ánh sáng xanh và bảo vệ mắt. - Độ sáng/ độ chói : 200 cd/㎡ - Tốc làm tươi 60Hz - Độ tương phản 1000:1 - Góc nhìn 178°H/178°V - Hiển thị 16.7 triệu màu - Trọng lượng 3kg - Nguồn : AC100~240V, 50/60 Hz
3 |  | DH-HAC-HFW1509TP-A-LED-S2 | 1327000 | • 5MP Full-color HDCVI Bullet Camera • Độ phân giải 5MP cảm biến CMOS (Tỉ lệ 16:9) • Hỗ trợ 5M@25 fps; 4M@25 fps; 1080p@25 fps • Tích hợp công nghệ full-color với độ nhạy sáng 0.001Lux/F1.0, 0Lux Warm Light on. • Tích hợp Mic ghi âm, chống ngược sáng WDR(120dB) • Tích hợp đèn LED trợ sáng với khoảng cách 20m
4 |  | DH-IPC-HDW5442TMP-AS | Liên hệ | - Cảm biến CMOS kích thước 1/1.8”. - Độ phân giải 4MP 25/30 fps@2688 × 1520, 50/60 fps@1080P (1920 × 1080) - Mã hóa 3 luồng với định dạng H.265 và H.264 - Công nghệ Starlight với độ nhạy sáng 0.002 Lux@F1.6 - Chống ngược sáng WDR(140dB). - Hỗ trợ đèn IR LED lên đến 50m - Hỗ trợ chức năng IVS : Tripwire, Intrusion - Hỗ trợ chụp ảnh khuôn mặt (Face Detection) - Hỗ trợ chức năng People Counting, Heatmap. - Tích hợp Mic - Hỗ trợ khe cắm thẻ nhớ lên đến 256GB
5 |  | DH-HAC-HFW1239TP-A-LED-S2 | 1020000 | • 2M Full-color HDCVI Bullet Camera • Độ phân giải 2MP, cảm biến CMOS kích thước 1/2.8”, 25/30fps@1080P • Hỗ trợ công nghệ full-color với độ nhạy sáng 0.001Lux/F1.6, 0Lux Light on. • Tích hợp Mic ghi âm, chống ngược sáng WDR(130dB) • Tích hợp đèn LED trợ sáng với khoảng cách 20m
6 |  | DH-HAC-HDW1509TP-A-LED-S2 | 1320000 | • 5MP Full-color HDCVI Eyeball Camera • Độ phân giải 5MP cảm biến CMOS (Tỉ lệ 16:9) • Hỗ trợ 5M@25 fps; 4M@25 fps; 1080p@25 fps • Tích hợp công nghệ full-color với độ nhạy sáng 0.001Lux/F1.0, 0Lux Warm Light on. • Tích hợp Mic ghi âm, chống ngược sáng WDR(120dB) • Tích hợp đèn LED trợ sáng với khoảng cách 40m
7 |  | DHI-NVR4232-4KS2/L | 4756000 | • Đầu ghi hình 32 kênh camera IP hỗ trợ phân giải lên đến 4k. • Chuẩn nén hình ảnh H.265/H.264 với hai luồng dữ liệu với hỗ trợ camera phân giải lên đến 8Mp. • Băng thông Access: 160 Mbps; Storage: 128 Mbps; Forward: 48 Mbps • Hỗ trợ lên đến camera 8MP, cho xem trực tiếp và phát lại qua mạng máy tính thiết bị di động. • Cổng ra tín hiệu video đồng thời HDMI/VGA. • Hỗ trợ xem lại 1/4/9/16 camera. • Hỗ trợ 4 cổng báo động đầu vào và 2 cổng báo động đầu ra • Hỗ trợ 2 ổ cứng, mỗi ổ tối đa 10TB. • 2 USB Ports (1 USB2.0, 1 USB3.0), 1 cổng audio vào ra hỗ trợ đàm thoại 2 chiều.
8 |  | DHI-XVR5116HS-I2 | 5002000 | • Đầu ghi hình 16 kênh, hỗ trợ camera HDCVI/TVI/AHD/Analog/IP • Hỗ trợ chuẩn nén AI-Coding • Hỗ trợ tối đa 2 kênh bảo vệ vành đai (analog) hoặc 2 kênh nhận diện khuôn mặt (analog) hoặc 16 kênh SMD Plus (analog). • Chuẩn nén hình ảnh H265+/H265 với độ phân giải 5MP, 4MP, 1080p@ 25/30 fps • Hỗ trợ ghi hình camera độ phân giải 5M-N (1 fps–10 fps); 4M-N/1080p (1 fps–15 fps); 1080N/720P (1 fps–25/30 fps) • Hỗ trợ kết nối nhiều nhãn hiệu camera IP(16+8) hỗ trợ lên đến camera 6MP với chuẩn tương tích Onvif 16.12 • Hỗ trợ 1 ổ cứng tối đa 10TB • Hỗ trợ truyền tải âm thanh, báo động qua cáp đồng trục • Thiết kế nút reset cứng trên mainboard
STT | MÃ TẠM HẾT HÀNG |  | MÃ THAY THẾ
1 | DH-XVR5216AN-X |  | DH-XVR5216AN-4KL
2 | DH-XVR5116HS-X |  | DH-XVR5116H-4KL-X
3 | XVR5232AN-X
STT | MÃ BỎ MẪU |  | MÃ THAY THẾ
1 | DH-HAC-HFW1509TP-A-LED |  | DH-HAC-HFW1509TP-A-LED-S2

## SP ĐIỀU CHỈNH GIÁ
CHÍNH SÁCH GIÁ BÁN MỚI THÁNG 11/2021
MÃ SẢN PHẨM ĐIỀU CHỈNH GIÁ THÁNG 11
STT | CHỦNG LOẠI | MÃ SẢN PHẨM | GIÁ CŨ | GIÁ MỚI
1 | Camera IP | DH-IPC-HFW2239MP-AS-LED-B-S2 | 2162000 | 2297000
2 |  | DH-IPC-HFW2831TP-ZS-S2 | 3650000 | 3780000
3 |  | DH-IPC-HFW3441TP-ZAS | 3923000 | 4150000
4 | Đầu ghi hình XVR | DH-XVR5216AN-4KL | 5000000 | 5700000

## SP THANH LÝ
SẢN PHẨM THANH LÝ
STT | Mã sản phẩm | Giá sỉ | Giá thanh lý
DÒNG CAMERA HDCVI 2.0MP
1 | DH-HAC-HFW1000SP-S3 | 407000 | 270000
2 | DH-HAC-HFW1230RP-Z-IRE6 | 1355000 | 950000
3 | DH-HAC-ME1200BP | 776000 | 450000
4 | DH-HAC-HDW2231SP | 1147000 | 850000
5 | DH-HAC-HFW3231EP-Z | 2960000 | 1735000
6 | DH-HAC-HDW2249TP-A-LED | 1550000 | 920000
7 | DH-IPC-HDBW4239RP-ASE | 3212000 | 1800000
8 | DH-IPC-HDW4830EMP-AS | 3450000 | 2000000
9 | DH-SD6CE131I-HC | 7245000 | 4500000
10 | DH-SD49225I-HC | 6463000 | 4200000
LƯU Ý: GIÁ BÁN THANH LÝ LÀ GIÁ SAU CÙNG, KHÔNG ÁP DỤNG THÊM CHIẾT KHẤU NÀO KHÁC, HÀNG THANH LÝ MUA RỒI KHÔNG ĐỔI TRẢ VỚI BẤT KỲ HÌNH THỨC NÀO.

## HDCVI CAMERA
BẢNG GIÁ CAMERA HDCVI
Series | Hình ảnh | Mã sản phẩm | Thông số kỹ thuật | Giá Sỉ ( VND) | Giá bán lẻ ( VND)
DÒNG COOPER
|  | DH-HAC-B1A21P | • Độ phân giải 2.0Megapixel cảm biến CMOS kích thước 1/2.7", 30fps@1080P • Thời gian thực không trễ hình, độ nhạy sáng tối thiểu 0.04Lux/F1.85, 0Lux IR on, chế độ ngày đêm(ICR), tự động cân bằng trắng (AWB),tự động bù sáng (AGC), chống ngược sáng(BLC), Chống nhiễu (2D-DNR), • Tầm xa hồng ngoại 20m với công nghệ hồng ngoại thông minh • Thiết kế mới nhỏ gọn, thẩm mỹ, dễ dàng lắp đặt • Ống kính cố định 3.6mm, chuẩn kháng nước IP67 , vỏ plastic. | 445000 | 890000
|  | DH-HAC-T1A21P | • Độ phân giải 2.0Megapixel cảm biến CMOS kích thước 1/2.7", 30fps@1080P • Thời gian thực không trễ hình, độ nhạy sáng tối thiểu 0.04Lux/F1.85, 0Lux IR on, chế độ ngày đêm(ICR), tự động cân bằng trắng (AWB),tự động bù sáng (AGC), chống ngược sáng(BLC), Chống nhiễu (2D-DNR), • Tầm xa hồng ngoại 20m với công nghệ hồng ngoại thông minh • Thiết kế mới nhỏ gọn, thẩm mỹ, dễ dàng lắp đặt • Ống kính cố định 2.8mm, vỏ plastic. | 430000 | 860000
|  | DH-HAC-B2A21P | • Độ phân giải 2.0Megapixel cảm biến CMOS kích thước 1/2.7", 30fps@1080P • Thời gian thực không trễ hình, độ nhạy sáng tối thiểu 0.04Lux/F1.85, 0Lux IR on, chế độ ngày đêm(ICR), tự động cân bằng trắng (AWB),tự động bù sáng (AGC), chống ngược sáng(BLC), Chống nhiễu (2D-DNR), • Tầm xa hồng ngoại 20m với công nghệ hồng ngoại thông minh • Thiết kế mới nhỏ gọn, thẩm mỹ, dễ dàng lắp đặt • Ống kính cố định 3.6mm, chuẩn kháng nước IP67, vỏ kim loại. | 560000 | 1120000
|  | DH-HAC-T2A21P |  | 530000 | 1060000
DÒNG LITE 1.0MP
|  | DH-HAC-HFW1000SP-S3 | • Camera hỗ trợ HDCVI/HDTVI/AHD/ANALOG • Độ phân giải 1Megapixel cảm biến CMOS kích thước 1/4", 25/30fps@720P •Độ nhạy sáng tối thiểu 0.01Lux@F1.2(0Lux IR LED on), chế độ ngày đêm(ICR), tự động cân bằng trắng (AWB), tự động bù sáng (AGC), chống ngược sáng(BLC), chống nhiễu (3D-DNR). •Tầm xa hồng ngoại 25m với công nghệ hồng ngoại thông minh • Ống kính cố định 2.8mm, chuẩn kháng nước IP67, vỏ kim loại | 270000 | 814000
DÒNG LITE 2.0MP
|  | DH-HAC-HFW1200TP-A-S5 | • Camera thế hệ S5 hỗ trợ HDCVI/HDTVI/AHD/ANALOG, tích hợp OSD • Độ phân giải 2MP kích thước 1/2.7”, 30fps@1080P • Thời gian thực không trễ hình, độ nhạy sáng tối thiểu 0.02Lux@F1.85(0Lux IR LED on), chế độ ngày đêm(ICR), tự động cân bằng trắng (AWB), tự động bù sáng (AGC), chống ngược sáng(BLC), chống nhiễu (2D-DNR). • Tích hợp Mic ghi âm • Tầm xa hồng ngoại 30m với công nghệ hồng ngoại thông minh • Ống kính cố định 3.6mm, chuẩn chống nước IP67, chất liệu vỏ kim loại | 720000 | 1440000
|  | DH-HAC-HFW1200TLP-S5 | • Camera thế hệ S5 hỗ trợ HDCVI/HDTVI/AHD/ANALOG, tích hợp OSD • Độ phân giải 2MP kích thước 1/2.7”, 30fps@1080P • Thời gian thực không trễ hình, độ nhạy sáng tối thiểu 0.02Lux@F1.85(0Lux IR LED on), chế độ ngày đêm(ICR), tự động cân bằng trắng (AWB), tự động bù sáng (AGC), chống ngược sáng(BLC), chống nhiễu (2D-DNR). • Tầm xa hồng ngoại đến 40m với công nghệ hồng ngoại thông minh • Ống kính cố định 3.6mm, chuẩn chống nước IP67, vỏ plastic | 565000 | 1130000
| Camera tích hợp mic ghi âm(Built-in Mic) | DH-HAC-HFW1200TLP-A-S5 | • Camera thế hệ S5 hỗ trợ HDCVI/HDTVI/AHD/ANALOG, tích hợp OSD • Độ phân giải 2MP kích thước 1/2.7”, 30fps@1080P • Thời gian thực không trễ hình, độ nhạy sáng tối thiểu 0.02Lux@F1.85(0Lux IR LED on), chế độ ngày đêm(ICR), tự động cân bằng trắng (AWB), tự động bù sáng (AGC), chống ngược sáng(BLC), chống nhiễu (2D-DNR). • Tích hợp Mic ghi âm • Tầm xa hồng ngoại đến 80m với công nghệ hồng ngoại thông minh • Ống kính cố định 3.6mm, chuẩn chống nước IP67, chất liệu vỏ kim loại(bìa trước) + plastic(thân) | 715000 | 1430000
|  | DH-HAC-HFW1200TP-S5 | • Camera thế hệ S5 hỗ trợ HDCVI/HDTVI/AHD/ANALOG, tích hợp OSD • Độ phân giải 2Megapixel cảm biến CMOS kích thước 1/2.7", 30fps@1080P • Thời gian thực không trễ hình, độ nhạy sáng tối thiểu 0.02Lux@F1.85(0Lux IR LED on), chế độ ngày đêm(ICR), tự động cân bằng trắng (AWB), tự động bù sáng (AGC), chống ngược sáng(BLC), chống nhiễu (2D-DNR). • Tầm xa hồng ngoại 30m với công nghệ hồng ngoại thông minh • Ống kính cố định 3.6mm, chuẩn kháng nước IP67, chất liệu vỏ kim loại | 635000 | 1270000
| Camera tích hợp mic ghi âm(Built-in Mic) | DH-HAC-HDW1200EMP-A-S5 | • Camera thế hệ S5 hỗ trợ HDCVI/HDTVI/AHD/ANALOG, tích hợp OSD • Độ phân giải 2Megapixel cảm biến CMOS kích thước 1/2.7", 30fps@1080P • Độ nhạy sáng tối thiểu 0.02Lux@F1.85(0Lux IR LED on), chế độ ngày đêm(ICR), tự động cân bằng trắng (AWB), tự động bù sáng (AGC), chống ngược sáng(BLC), chống nhiễu (2D-DNR). • Tầm xa hồng ngoại 50m với công nghệ hồng ngoại thông minh •Tích hợp Mic ghi âm • Ống kính cố định 3.6mm, chuẩn kháng nước IP67, chất liệu vỏ kim loại | 720000 | 1440000
|  | DH-HAC-HFW1200SP-S5 | • Camera thế hệ S5 hỗ trợ HDCVI/HDTVI/AHD/ANALOG, tích hợp OSD • Độ phân giải 2Megapixel cảm biến CMOS kích thước 1/2.7", 30fps@1080P • Thời gian thực không trễ hình, độ nhạy sáng tối thiểu 0.01Lux@F1.2(0Lux IR LED on), chế độ ngày đêm(ICR), tự động cân bằng trắng (AWB), tự động bù sáng (AGC), chống ngược sáng(BLC), chống nhiễu (2D-DNR) •Tầm xa hồng ngoại 30m với công nghệ hồng ngoại thông minh • Ống kính cố định 3.6mm, chuẩn kháng nước IP67, vỏ kim loại | 680000 | 1360000
|  | DH-HAC-HDW1200MP-S5 |  | 565000 | 1130000
|  | DH-HAC-HFW1200DP-S5 | • Camera thế hệ S5 hỗ trợ HDCVI/HDTVI/AHD/ANALOG, tích hợp OSD • Độ phân giải 2Megapixel cảm biến CMOS kích thước 1/2.7", 30fps@1080P • Độ nhạy sáng tối thiểu 0.02Lux/F1.9, 0Lux IR on, chế độ ngày đêm(ICR), tự động cân bằng trắng (AWB),tự động bù sáng (AGC), chống ngược sáng(BLC), chống nhiễu (2D-DNR), • Tầm xa hồng ngoại 80m với công nghệ hồng ngoại thông minh • Ống kính cố định 3.6mm, chuẩn kháng nước IP67, vỏ kim loại | 840000 | 1680000
| 2MP Starlight | DH-HAC-HUM3201BP-P | • Độ phân giải 2MP cảm biến CMOS kích thước 1/2.8”, 25/30fps@1080P • Hỗ trợ công nghệ Starlight với độ nhạy sáng cực thấp 0.004Lux/F2.4, 0Lux IR on, chế độ ngày đêm(ICR), tự động cân bằng trắng (AWB), tự động bù sáng (AGC), chống chói sáng(BLC,HLC), chống ngược sáng thực WDR 120dB, chống nhiễu (3D-DNR) • Ống kính cố định 2.8mm, vỏ kim loại | 1445000 | 2890000
DÒNG LITE PLUS 2.0MP FULL-COLOR
|  | DH-HAC-HFW1239TLMP-A-LED | • 2M Full-color Starlight HDCVI Bullet Camera • Độ phân giải 2MP, cảm biến CMOS kích thước 1/2.8”, 25/30fps@1080P • Hỗ trợ công nghệ full-color Starligh với độ nhạy sáng 0.005Lux/F1.6, Lux White Light on. • Chế độ ngày đêm(color), tự động cân bằng trắng (AWB), tự động bù tín hiệu ảnh (AGC), chống chói sáng HLC, bù sáng BLC, chống ngược sáng DWDR, chống nhiễu (3DNR) • Tích hợp Mic ghi âm(mã HAC-HFW1239TLMP-A-LED) • Tích hợp đèn LED trợ sáng với khoảng cách 40m • Ống kính cố định 3.6mm, chuẩn chống nước IP67, điện áp DC12V, công suất 5W. • Chất liệu nhựa + kim loại, môi trường làm việc từ -40°C~+60°C | 950000 | 1900000
|  | DH-HAC-HFW1239TP-LED | • 2M Full-color Starlight HDCVI Bullet Camera • Độ phân giải 2MP, cảm biến CMOS kích thước 1/2.8”, 25/30fps@1080P • Hỗ trợ công nghệ full-color Starligh với độ nhạy sáng 0.005Lux/F1.6, Lux White Light on. • Chế độ ngày đêm(color), tự động cân bằng trắng (AWB), tự động bù tín hiệu ảnh (AGC), chống chói sáng HLC, bù sáng BLC, chống ngược sáng DWDR, chống nhiễu (3DNR) • Tích hợp Mic ghi âm(mã HAC-HFW1239TP-A-LED) • Tích hợp đèn LED trợ sáng với khoảng cách 20m • Ống kính cố định 3.6mm, chuẩn chống nước IP67, điện áp DC12V, công suất 3W. • Chất liệu kim loại, môi trường làm việc từ -40°C~+60°C | 760000 | 1520000
|  | DH-HAC-HFW1239TP-A-LED |  | 910000 | 1820000
|  | DH-HAC-HDW1239TLP-LED | • 2M Full-color Starlight HDCVI Eyeball Camera • Độ phân giải 2MP, cảm biến CMOS kích thước 1/2.8”, 25/30fps@1080P • Hỗ trợ công nghệ full-color Starligh với độ nhạy sáng 0.005Lux/F1.6, Lux White Light on. • Chế độ ngày đêm(color), tự động cân bằng trắng (AWB), tự động bù tín hiệu ảnh (AGC), chống chói sáng HLC, bù sáng BLC, chống ngược sáng DWDR, chống nhiễu (3DNR) • Tích hợp Mic ghi âm(mã HAC-HDW1239TLP-A-LED) • Tích hợp đèn LED trợ sáng với khoảng cách 20m • Ống kính cố định 3.6mm, chuẩn chống nước IP67, điện áp DC12V, công suất 3W. • Chất liệu nhựa + kim loại, môi trường làm việc từ -40°C~+60°C | 665000 | 1330000
|  | DH-HAC-HDW1239TLP-A-LED |  | 820000 | 1640000
|  | DH-HAC-HDW1239TP-LED | • 2M Full-color Starlight HDCVI Eyeball Camera • Độ phân giải 2MP, cảm biến CMOS kích thước 1/2.8”, 25/30fps@1080P • Hỗ trợ công nghệ full-color Starligh với độ nhạy sáng 0.005Lux/F1.6, Lux White Light on • Chế độ ngày đêm(color), tự động cân bằng trắng (AWB), tự động bù tín hiệu ảnh (AGC), chống chói sáng HLC, bù sáng BLC, chống ngược sáng DWDR, chống nhiễu (3DNR) • Tích hợp Mic ghi âm(mã HAC-HDW1239TP-A-LED) • Tích hợp đèn LED trợ sáng với khoảng cách 40m • Ống kính cố định 3.6mm, chuẩn chống nước IP67, điện áp DC12V, công suất 5W. • Chất liệu kim loại, môi trường làm việc từ -40°C~+60°C | 755000 | 1510000
|  | DH-HAC-HDW1239TP-A-LED |  | 856000 | 1712000
DÒNG LITE PLUS 2.0MP FULL-COLOR-S2
|  | DH-HAC-HFW1239TLMP-LED-S2 | • 2M Full-color Starlight HDCVI Bullet Camera • Độ phân giải 2MP, cảm biến CMOS kích thước 1/2.8”, 25/30fps@1080P • Hỗ trợ công nghệ full-color Starligh với độ nhạy sáng 0.001Lux/F1.6, Lux White Light on. • Chế độ ngày đêm(color), tự động cân bằng trắng (AWB), tự động bù tín hiệu ảnh (AGC), chống chói sáng HLC, bù sáng BLC, chống ngược sáng WDR (130dB), chống nhiễu (3DNR) • Hỗ trợ công nghệ Super Adapt (tự động cân bằng ánh sáng) • Tích hợp Mic ghi âm(mã HAC-HFW1239TLMP-A-LED-S2) • Tích hợp đèn LED trợ sáng với khoảng cách 40m • Ống kính cố định 3.6mm, chuẩn chống nước IP67, điện áp DC12V, công suất 5W. • Chất liệu nhựa + kim loại, môi trường làm việc từ -40°C~+60°C | 850000 | 1700000
|  | DH-HAC-HFW1239TLMP-A-LED-S2 |  | 1072000 | 2144000
|  | DH-HAC-HDW1239TP-A-LED-S2 | • 2M Full-color Starlight HDCVI Eyeball Camera • Độ phân giải 2MP, cảm biến CMOS kích thước 1/2.8”, 25/30fps@1080P • Hỗ trợ công nghệ full-color Starligh với độ nhạy sáng 0.001Lux/F1.6, Lux White Light on • Chế độ ngày đêm(color), tự động cân bằng trắng (AWB), tự động bù tín hiệu ảnh (AGC), chống chói sáng HLC, bù sáng BLC, chống ngược sáng WDR (130dB), chống nhiễu (3DNR) • Hỗ trợ công nghệ Super Adapt (tự động cân bằng ánh sáng) • Tích hợp Mic ghi âm(mã HAC-HDW1239TLP-A-LED-S2) • Tích hợp đèn LED trợ sáng với khoảng cách 40m • Ống kính cố định 3.6mm, chuẩn chống nước IP67, điện áp DC12V, công suất 5W. • Chất liệu kim loại, môi trường làm việc từ -40°C~+60°C | 1020000 | 2040000
|  | DH-HAC-HDW1239TP-LED-S2 |  | 975000 | 1950000
|  | DH-HAC-HFW1239TP-A-LED-S2 | • 2M Full-color HDCVI Bullet Camera • Độ phân giải 2MP, cảm biến CMOS kích thước 1/2.8”, 25/30fps@1080P • Hỗ trợ công nghệ full-color với độ nhạy sáng 0.001Lux/F1.6, 0Lux Light on. • Chế độ ngày đêm(color), tự động cân bằng trắng (AWB), tự động bù tín hiệu ảnh (AGC), chống chói sáng HLC, bù sáng BLC, chống ngược sáng WDR(130dB), chống nhiễu (3DNR) • Tích hợp Mic ghi âm • Tích hợp đèn LED trợ sáng với khoảng cách 20m • Ống kính cố định 3.6mm, chuẩn chống nước IP67, công suất Max 3.3 W (12 V DC, LED on). • Chất liệu kim loại, môi trường làm việc từ -40°C~+60°C | 1020000 | 2040000
|  | DH-HAC-HDW1239TLQP-LED-S2 | • 2M Full-color HDCVI Eyeball Camera • Độ phân giải 2MP, cảm biến CMOS kích thước 1/2.8”, 25/30fps@1080P • Hỗ trợ công nghệ Full-color 2.0 với độ nhạy sáng 0.001Lux/F1.6, Lux White Light on. • Chế độ ngày đêm(color), tự động cân bằng trắng (AWB), tự động bù tín hiệu ảnh (AGC), chống chói sáng HLC, bù sáng BLC, chống ngược sáng thực WDR (130db), chống nhiễu (3DNR) • Hỗ trợ công nghệ Super Adapt (tự động cân bằng ánh sáng) • Tích hợp Mic ghi âm(mã HDW1239TLQP-A-LED-S2) • Tích hợp đèn LED trợ sáng với khoảng cách 20m • Ống kính cố định 3.6mm, chuẩn chống nước IP67, điện áp DC12V, công suất 3.3W. • Chất liệu nhựa + kim loại, môi trường làm việc từ -40°C~+60°C | 780000 | 1560000
|  | DH-HAC-HDW1239TLQP-A-LED-S2 |  | 853000 | 1706000
DÒNG LITE 5.0MP
|  | DH-HAC-HFW1500SP | • 5MP HDCVI IR Bullet Camera • Độ phân giải 5MP cảm biến CMOS kích thước 1/2.7”, 20fps@5MP, 25/30fps@4MP, 25/30fps@1080P • Thời gian thực không trễ hình, độ nhạy sáng tối thiểu 0.02Lux/F1.85, 0Lux IR on, chế độ ngày đêm(ICR), tự động cân bằng trắng (AWB), tự động bù sáng (AGC), chống ngược sáng(BLC), Chống nhiễu (2D-DNR). • Tầm xa hồng ngoại 30m với công nghệ hồng ngoại thông minh • Ống kính cố định 3.6mm, chuẩn chống nước IP67, vỏ kim loại | 800000 | 1600000
|  | DH-HAC-HDW1500MP |  | 755000 | 1510000
|  | DH-HAC-HFW1500TLP | • 5MP HDCVI IR Bullet Camera • Độ phân giải 5MP cảm biến CMOS kích thước 1/2.7”, 20fps@5MP, 25/30fps@4MP, 25/30fps@1080P • Thời gian thực không trễ hình, độ nhạy sáng tối thiểu 0.02Lux/F1.85, 0Lux IR on, chế độ ngày đêm(ICR), tự động cân bằng trắng (AWB), tự động bù sáng (AGC), chống ngược sáng(BLC), Chống nhiễu (2D-DNR). • Tầm xa hồng ngoại 40m với công nghệ hồng ngoại thông minh • Ống kính cố định 3.6mm, chuẩn chống nước IP67, vỏ plastic | 755000 | 1510000
|  | DH-HAC-HFW1500TLP-A-S2 | • 5MP HDCVI IR Bullet Camera • Độ phân giải 5MP cảm biến CMOS kích thước 1/2.7”, 25fps@5MP, Tỉ lệ khung hình 16:9 • Thời gian thực không trễ hình, độ nhạy sáng tối thiểu 0.02Lux/F1.85, 0Lux IR on, chế độ ngày đêm(ICR), tự động cân bằng trắng (AWB), tự động bù sáng (AGC), chống ngược sáng(BLC), Chống nhiễu (2D-DNR). • Tích hợp Mic ghi âm • Tầm xa hồng ngoại 80m với công nghệ hồng ngoại thông minh • Ống kính cố định 3.6mm, chuẩn chống nước IP67, chất liệu vỏ kim loại(bìa trước) + plastic(thân) | 990000 | 1980000
|  | DH-HAC-HFW1500TP-A-S2 | • 5MP HDCVI IR Bullet Camera • Độ phân giải 5MP cảm biến CMOS kích thước 1/2.7”, 25fps@5MP, Tỉ lệ khung hình 16:9 • Thời gian thực không trễ hình, độ nhạy sáng tối thiểu 0.02Lux/F1.85, 0Lux IR on, chế độ ngày đêm(ICR), tự động cân bằng trắng (AWB), tự động bù sáng (AGC), chống ngược sáng(BLC), Chống nhiễu (2D-DNR). • Tích hợp Mic ghi âm • Tầm xa hồng ngoại 30m với công nghệ hồng ngoại thông minh • Ống kính cố định 3.6mm, chuẩn chống nước IP67, vỏ kim loại | 930000 | 1860000
|  | DH-HAC-HDW1500TMQP-A-S2 | • 5MP HDCVI Starlight IR Eyeball Camera • Hỗ trợ 5MP@25fps khung hình 16:9(Vui lòng nâng cấp lên phiên bản XVR mới nhất) - Hỗ trợ chuẩn đầu ra CVI/CVBS/AHD/TVI - Thiết kế mới thông minh giúp tiết kiệm thời gian lắp đặt • Thời gian thực không trễ hình, độ nhạy sáng tối thiểu 0.005Lux/F1.6, 0Lux IR on, chế độ ngày đêm(ICR), tự động cân bằng trắng (AWB), tự động bù sáng (AGC), chống ngược sáng(BLC), Chống nhiễu (2D-DNR). • Tích hợp Mic ghi âm • Tầm xa hồng ngoại 60m với công nghệ hồng ngoại thông minh • Ống kính cố định 3.6mm, chuẩn chống nước IP67, vỏ nhựa + kim loại | 1035000 | 2070000
|  | DH-HAC-HFW1500DP-S2 | • 5MP HDCVI Starlight IR Bullet Camera • Hỗ trợ 5MP@25fps khung hình 16:9(Vui lòng nâng cấp lên phiên bản XVR mới nhất) - Hỗ trợ chuẩn đầu ra CVI/CVBS/AHD/TVI • Thời gian thực không trễ hình, độ nhạy sáng tối thiểu 0.005Lux/F1.6, 0Lux IR on, chế độ ngày đêm(ICR), tự động cân bằng trắng (AWB), tự động bù sáng (AGC), chống ngược sáng(BLC), Chống nhiễu (2D-DNR). • Tầm xa hồng ngoại 80m với công nghệ hồng ngoại thông minh • Ống kính cố định 3.6mm, chuẩn chống nước IP67, vỏ kim loại | 1050000 | 2100000
DÒNG LITE 5MP FULL-COLOR
|  | DH-HAC-HFW1509TLMP-LED | • 5MP Full-color Starlight HDCVI Bullet Camera • Độ phân giải 5MP cảm biến CMOS kích thước 1/2.7" 20fps@5MP, 25/30fps@4MP, 25/30fps@1080P • Tích hợp công nghệ full-color Starligh với độ nhạy sáng 0.005Lux/F1.2, 0Lux White Light on. • Chế độ ngày đêm(color), tự động cân bằng trắng (AWB), tự động bù tín hiệu ảnh (AGC), chống chói sáng HLC, bù sáng BLC, chống ngược sáng DWDR, chống nhiễu (3DNR) • Tích hợp Mic ghi âm(mã HAC-HFW1509TLMP-A-LED) • Tích hợp đèn LED trợ sáng với khoảng cách 40m • Ống kính cố định 3.6mm, chuẩn chống nước IP67, điện áp DC12V, công suất 5W. • Chất liệu nhựa + kim loại, môi trường làm việc từ -40°C~+60°C | 958000 | 1916000
|  | DH-HAC-HFW1509TP-LED | • 5MP Full-color Starlight HDCVI Bullet Camera • Độ phân giải 5MP cảm biến CMOS kích thước 1/2.7" 20fps@5MP, 25/30fps@4MP, 25/30fps@1080P • Tích hợp công nghệ full-color Starligh với độ nhạy sáng 0.005Lux/F1.2, 0Lux White Light on. • Chế độ ngày đêm(color), tự động cân bằng trắng (AWB), tự động bù tín hiệu ảnh (AGC), chống chói sáng HLC, bù sáng BLC, chống ngược sáng DWDR, chống nhiễu (3DNR) • Tích hợp Mic ghi âm(mã HAC-HFW1509TP-A-LED) • Tích hợp đèn LED trợ sáng với khoảng cách 20m • Ống kính cố định 3.6mm, chuẩn chống nước IP67, điện áp DC12V, công suất 3W. • Chất liệu kim loại, môi trường làm việc từ -40°C~+60°C | 958000 | 1916000
|  | DH-HAC-HFW1509TP-A-LED |  | 1060000 | 2120000
|  | DH-HAC-HDW1509TLP-LED | • 5MP Full-color Starlight HDCVI Eyeball Camera • Độ phân giải 5MP cảm biến CMOS kích thước 1/2.7" 20fps@5MP, 25/30fps@4MP, 25/30fps@1080P • Tích hợp công nghệ full-color Starligh với độ nhạy sáng 0.005Lux/F1.2, 0Lux White Light on. • Chế độ ngày đêm(color), tự động cân bằng trắng (AWB), tự động bù tín hiệu ảnh (AGC), chống chói sáng HLC, bù sáng BLC, chống ngược sáng DWDR, chống nhiễu (3DNR) • Tích hợp Mic ghi âm(mã HAC-HDW1509TLP-A-LED) • Tích hợp đèn LED trợ sáng với khoảng cách 20m • Ống kính cố định 3.6mm, chuẩn chống nước IP67, điện áp DC12V, công suất 3W. • Chất liệu nhựa + kim loại, môi trường làm việc từ -40°C~+60°C | 910000 | 1820000
|  | DH-HAC-HDW1509TLP-A-LED |  | 990000 | 1980000
|  | DH-HAC-HDW1509TP-LED | • 5MP Full-color Starlight HDCVI Eyeball Camera • Độ phân giải 5MP cảm biến CMOS kích thước 1/2.7" 20fps@5MP, 25/30fps@4MP, 25/30fps@1080P • Tích hợp công nghệ full-color Starligh với độ nhạy sáng 0.005Lux/F1.2, 0Lux White Light on. • Chế độ ngày đêm(color), tự động cân bằng trắng (AWB), tự động bù tín hiệu ảnh (AGC), chống chói sáng HLC, bù sáng BLC, chống ngược sáng DWDR, chống nhiễu (3DNR) • Tích hợp Mic ghi âm(mã HAC-HDW1509TP-A-LED) • Tích hợp đèn LED trợ sáng với khoảng cách 40m • Ống kính cố định 3.6mm, chuẩn chống nước IP67, điện áp DC12V, công suất 5W. • Chất liệu kim loại, môi trường làm việc từ -40°C~+60°C | 958000 | 1916000
|  | DH-HAC-HDW1509TP-A-LED |  | 1060000 | 2120000
DÒNG LITE 5MP FULL-COLOR-S2
|  | DH-HAC-HFW1509TLMP-A-LED-S2 | • 5MP Full-color Starlight HDCVI Bullet Camera • Độ phân giải 5MP cảm biến CMOS 1/2.7", 25fps@5MP, Tỉ lệ khung hình 16:9 • Tích hợp công nghệ full-color Starligh với độ nhạy sáng 0.001Lux/F1.0, 0Lux White Light on. • Chế độ ngày đêm(color), tự động cân bằng trắng (AWB), tự động bù tín hiệu ảnh (AGC), chống chói sáng HLC, bù sáng BLC, chống ngược sáng WDR 120dB, chống nhiễu (3DNR) • Tích hợp Mic ghi âm • Hỗ trợ công nghệ Super Adapt (tự động cân bằng ánh sáng) • Tích hợp đèn LED trợ sáng với khoảng cách 40m • Ống kính cố định 3.6mm, chuẩn chống nước IP67, điện áp DC12V, công suất 5W. • Chất liệu nhựa + kim loại, môi trường làm việc từ -40°C~+60°C | 1320000 | 2640000
|  | DH-HAC-HDW1509TLQP-A-LED-S2 | • 5MP Full-color Starlight HDCVI Eyeball Camera • Độ phân giải 5MP cảm biến CMOS 1/2.7", 25fps@5MP, Tỉ lệ khung hình 16:9 • Tích hợp công nghệ full-color Starligh với độ nhạy sáng 0.001 Lux/F1.0, 0 Lux warm light on • Chế độ ngày đêm(color), tự động cân bằng trắng (AWB), tự động bù tín hiệu ảnh (AGC), chống chói sáng HLC, bù sáng BLC, chống ngược sáng 120 dB, chống nhiễu (3DNR) • Tích hợp Mic ghi âm • Hỗ trợ công nghệ Super Adapt (tự động cân bằng ánh sáng) • Tích hợp đèn LED trợ sáng với khoảng cách 20m • Ống kính cố định 3.6mm, chuẩn chống nước IP67, điện áp DC12V, công suất 4.4W. • Chất liệu kim loại + Nhựa, môi trường làm việc từ -40°C~+55°C | 1379000 | 2758000
|  | DH-HAC-HFW1509TP-A-LED-S2 | • 5MP Full-color HDCVI Bullet Camera • Độ phân giải 5MP cảm biến CMOS (Tỉ lệ 16:9) • Hỗ trợ 5M@25 fps; 4M@25 fps; 1080p@25 fps • Tích hợp công nghệ full-color với độ nhạy sáng 0.001Lux/F1.0, 0Lux Warm Light on. • Chế độ ngày đêm(color), tự động cân bằng trắng (AWB), tự động bù tín hiệu ảnh (AGC), chống chói sáng HLC, bù sáng BLC, chống ngược sáng WDR(120dB), chống nhiễu (3DNR) • Tích hợp Mic ghi âm • Tích hợp đèn LED trợ sáng với khoảng cách 20m • Ống kính cố định 3.6mm, chuẩn chống nước IP67, công suất Max 4.4 W (12 V DC, warm light on). • Chất liệu kim loại, môi trường làm việc từ -40°C~+60°C | 1327000 | 2654000
|  | DH-HAC-HDW1509TP-A-LED-S2 | • 5MP Full-color HDCVI Eyeball Camera • Độ phân giải 5MP cảm biến CMOS (Tỉ lệ 16:9) • Hỗ trợ 5M@25 fps; 4M@25 fps; 1080p@25 fps • Tích hợp công nghệ full-color với độ nhạy sáng 0.001Lux/F1.0, 0Lux Warm Light on. • Chế độ ngày đêm(color), tự động cân bằng trắng (AWB), tự động bù tín hiệu ảnh (AGC), chống chói sáng HLC, bù sáng BLC, chống ngược sáng WDR(120dB), chống nhiễu (3DNR) • Tích hợp Mic ghi âm • Tích hợp đèn LED trợ sáng với khoảng cách 40m • Ống kính cố định 3.6mm, chuẩn chống nước IP67, công suất Max 6.4 W (12 V DC, warm light on). • Chất liệu kim loại, môi trường làm việc từ -40°C~+60°C | 1320000 | 2640000
CAMERA TiOC 5MP
|  | DH-HAC-ME1509THP-PV | • 5MP Full-color HDCVI Active Deterrence Bullet Camera • Độ phân giải 5MP cảm biến CMOS kích thước 1/2.7" 20fps@5MP, 25/30fps@4MP, 25/30fps@1080P • Tích hợp công nghệ full-color Starligh với độ nhạy sáng 0.005Lux/F1.2, 0Lux Warm Light on. • Chế độ ngày đêm(color), tự động cân bằng trắng (AWB), tự động bù tín hiệu ảnh (AGC), chống chói sáng HLC, bù sáng BLC, chống ngược sáng DWDR, chống nhiễu (3DNR) • Tích hợp Loa báo động, đèn cảnh báo xanh đỏ • Tích hợp đèn LED trợ sáng với khoảng cách 40m • Ống kính cố định 3.6mm, chuẩn chống nước IP67, điện áp DC12V, công suất 7.7W. • Chất liệu nhựa + kim loại, môi trường làm việc từ -40°C~+60°C | 1551000 | 3102000
|  | DH-HAC-ME1509TQP-PV | • 5MP HDCVI Full-Color Cảnh báo chủ động Eyeball Camera - Công nghệ Full-Color cho hình ảnh rực rỡ trong điều kiện ánh sáng thấp • Hỗ trợ 5MP@20fps - Hỗ trợ chuẩn đầu ra CVI/CVBS/AHD/TVI - Thiết kế mới thông minh giúp tiết kiệm thời gian lắp đặt • Độ nhạy sáng tối thiểu 0.005Lux/F1.2, 0Lux LED on, chế độ ngày đêm(ICR), tự động cân bằng trắng (AWB), tự động bù sáng (AGC), chống ngược sáng(BLC), Chống nhiễu (2D-DNR). - Hỗ trợ cảnh báo chủ động với đèn LED xanh đỏ, còi hú và cổng alarm out • Tầm xa LED trợ sáng 40m • Ống kính cố định 3.6mm, chuẩn chống nước IP67, vỏ nhựa + kim loại | 1551000 | 3102000
CAMERA HDCVI DÒNG LITE 4K
|  | DH-HAC-HFW1800TLP | • 4K Real-time HDCVI IR Bullet Camera • Độ phân giải 8MP, cảm biến CMOS kích thước 1/2.7”, 4K@25/30fps; 5M@20fps; 4M@25fps/30fps. • Hỗ trợ HDCVI/HDTVI/AHD/ANALOG • Độ nhạy sáng tối thiểu 0.03Lux/F2.0, 0Lux IR on, chế độ ngày đêm(ICR), tự động cân bằng trắng (AWB), tự động bù tín hiệu ảnh (AGC), bù sáng(BLC), chống ngược sáng DWDR, chống nhiễu (2D-DNR). • Tầm xa hồng ngoại 80m với công nghệ hồng ngoại thông minh • Ống kính cố định 3.6mm, chuẩn chống nước IP67, điện áp DC12V, công suất 6W. • Chất liệu nhựa + kim loại, môi trường làm việc từ -40°C~+60°C | 1105000 | 2210000
|  | DH-HAC-HDW1800MP | • 4K Real-time HDCVI IR Eyeball Camera • Độ phân giải 8MP, cảm biến CMOS kích thước 1/2.7”, 4K@25/30fps; 5M@20fps; 4M@25fps/30fps. • Hỗ trợ HDCVI/HDTVI/AHD/ANALOG • Độ nhạy sáng tối thiểu 0.03Lux/F2.0, 0Lux IR on, chế độ ngày đêm(ICR), tự động cân bằng trắng (AWB), tự động bù tín hiệu ảnh (AGC), bù sáng(BLC), chống ngược sáng DWDR, chống nhiễu (2D-DNR). • Tầm xa hồng ngoại 30m với công nghệ hồng ngoại thông minh • Ống kính cố định 3.6mm, chuẩn chống nước IP67, điện áp DC12V, công suất 4.3W. • Chất liệu nhựa + kim loại, môi trường làm việc từ -40°C~+60°C | 1160000 | 2320000
|  | DH-HAC-HFW1801DP | • 4K HDCVI IR Bullet Camera • Độ phân giải 8MP, cảm biến CMOS kích thước 1/2.7”, 4K@25/30fps; 5M@20fps; 4M@25fps/30fps. • Hỗ trợ HDCVI/HDTVI/AHD/ANALOG • Độ nhạy sáng tối thiểu 0.03Lux/F2.0, 0Lux IR on, chế độ ngày đêm(ICR), tự động cân bằng trắng (AWB), tự động bù tín hiệu ảnh (AGC), bù sáng(BLC), chống ngược sáng thực WDR 120dB, chống nhiễu (2D-DNR). • Tầm xa hồng ngoại 80m với công nghệ hồng ngoại thông minh • Ống kính cố định 3.6mm, chuẩn chống nước IP67, điện áp DC12V, công suất 6.5W. • Chất liệu kim loại, môi trường làm việc từ -40°C~+60°C | 1470000 | 2940000
|  | DH-HAC-HDW1800TLP | • 4K Real-time HDCVI IR Eyeball Camera • Độ phân giải 8MP, cảm biến CMOS kích thước 1/2.7”, 4K@25/30fps; 5M@20fps; 4M@25fps/30fps. • Hỗ trợ HDCVI/HDTVI/AHD/ANALOG • Độ nhạy sáng tối thiểu 0.03Lux/F2.0, 0Lux IR on, chế độ ngày đêm(ICR), tự động cân bằng trắng (AWB), tự động bù tín hiệu ảnh (AGC), bù sáng(BLC), chống ngược sáng DWDR, chống nhiễu (2D-DNR). • Tích hợp Mic ghi âm(mã HAC-HDW1800TLP-A) • Tầm xa hồng ngoại 30m với công nghệ hồng ngoại thông minh • Ống kính cố định 3.6mm, chuẩn chống nước IP67, điện áp DC12V, công suất 4.3W. • Chất liệu nhựa + kim loại, môi trường làm việc từ -40°C~+60°C • Ống kính cố định 3.6mm, chuẩn chống nước IP67 | 1105000 | 2210000
|  | DH-HAC-HDW1800TLP-A |  | 1290000 | 2580000
|  | DH-HAC-HFW1800TP | • 4K Real-time HDCVI IR Bullet Camera • Độ phân giải 8MP, cảm biến CMOS kích thước 1/2.7”, 4K@25/30fps; 5M@20fps; 4M@25fps/30fps. • Hỗ trợ HDCVI/HDTVI/AHD/ANALOG • Độ nhạy sáng tối thiểu 0.03Lux/F2.0, 0Lux IR on, chế độ ngày đêm(ICR), tự động cân bằng trắng (AWB), tự động bù tín hiệu ảnh (AGC), bù sáng(BLC), chống ngược sáng DWDR, chống nhiễu (2D-DNR). • Tích hợp Mic ghi âm(mã HAC-HFW1800TP-A) • Tầm xa hồng ngoại 30m với công nghệ hồng ngoại thông minh • Ống kính cố định 3.6mm, chuẩn chống nước IP67, điện áp DC12V, công suất 4.3W. • Chất liệu kim loại, môi trường làm việc từ -40°C~+60°C • Ống kính cố định 3.6mm, chuẩn chống nước IP67 | 1250000 | 2500000
|  | DH-HAC-HFW1800TP-A |  | 1300000 | 2600000
DÒNG PRO 2.0MP FULL-COLOR STARLIGHT HỖ TRỢ LED
| 2.0MP FULL-COLOR STARLIGHT | DH-HAC-HDW2249TP-A-LED | • Độ phân giải 2MP cảm biến CMOS kích thước 1/2.8”, 25/30fps@1080P • Hỗ trợ công nghệ full-color Starligh với độ nhạy sáng cực thấp 0.001Lux/F1.0, chế độ ngày đêm(ICR), tự động cân bằng trắng (AWB), tự động bù sáng (AGC), chống chói sáng(BLC,HLC), chống ngược sáng thực WDR 120dB, chống nhiễu (3DNR). • Tích hợp đèn LED trợ sáng với khoảng cách 40m • Tích hợp Mic ghi âm, ống kính cố định 3.6mm, chuẩn chống nước IP67, vỏ kim loại | 920000 | 3100000
CAMERA HDCVI DÒNG PRO 2MP, 4MP CHỐNG NGƯỢC SÁNG THỰC 120dB
|  | DH-HAC-HFW1230RP-Z-IRE6 | • Độ phân giải 2MP kích thước 1/2.8”, 25/30fps@1080P • Hỗ trợ công nghệ Starlight với độ nhạy sáng cực thấp 0.005Lux/F1.6, 0Lux IR on, chế độ ngày đêm(ICR), tự động cân bằng trắng (AWB), tự động bù sáng (AGC), chống ngược sáng(BLC), chống nhiễu (2D-DNR) • Tầm xa hồng ngoại đến 60m với công nghệ hồng ngoại thông minh • Ống kính điều chỉnh điện từ 2.7~12mm cho góc quan sát từ 101,7°~32,3°, chuẩn chống nước IP67, vỏ kim loại | 950000 | 1900000
| 2MP Starlight | DH-HAC-HDW2231SP | • Độ phân giải 2MP cảm biến CMOS kích thước 1/2.8”, 25/30fps@1080P • Hỗ trợ công nghệ Starlight với độ nhạy sáng cực thấp 0.005Lux/F1.4, 0Lux IR on, chế độ ngày đêm(ICR), tự động cân bằng trắng (AWB), tự động bù sáng (AGC), chống chói sáng( BLC,HLC), chống ngược sáng thực WDR 120dB, chống nhiễu (3D-DNR), • Tầm xa hồng ngoại đến 30m với công nghệ hồng ngoại thông minh • Ống kính cố định 3.6mm, chuẩn chống nước IP67, vỏ kim loại | 850000 | 2294000
| 2MP Starlight | DH-HAC-HFW3231EP-Z | • Độ phân giải 2MP cảm biến CMOS kích thước 1/2.8”, 25/30fps@1080P • Hỗ trợ công nghệ Starlight với độ nhạy sáng cực thấp 0.005Lux/F1.4, 0Lux IR on, chế độ ngày đêm(ICR), tự động cân bằng trắng (AWB), tự động bù sáng (AGC), chống chói sáng(BLC,HLC), chống ngược sáng thực WDR 120dB, chống nhiễu (3D-DNR), •Tầm xa hồng ngoại lên đế 50m với công nghệ hồng ngoại thông minh • Ống kính điều chỉnh điện từ 2.7~12mm cho góc quan sát từ 102°~29°, chuẩn chống nước IP67, chống va dập IK10, vỏ kim loại | 1735000 | 3470000
CAMERA HDCVI DÒNG LITE HỖ TRỢ CHỨC NĂNG IoT
|  | DH-HAC-ME1200EP-LED | • Độ phân giải 2 Megapixel cảm biến CMOS kích thước 1/2.7" CMOS Max 30fps@1080P •Độ nhạy sáng tối thiểu 0.02Lux/F2.0(Color), 30IRE, 0Lux IR on , chế độ ngày đêm(ICR), tự động bù sáng (AGC), chống ngược sáng(DWDR), chống nhiễu ( 2D-DNR). chống chói sáng(BLC / HLC / DW), • Hỗ trợ chức năng IoT - phát hiện chuyển động bằng cảm biến chuyển động PIR tầm xa 10m, góc 110°, đèn chớp LED, loại trừ báo động giả. •Tầm xa hồng ngoại 20m với công nghệ hồng ngoại thông minh • Ống kính 3.6mm fixed lens, chuẩn kháng nước IP67, | 592000 | 1184000
|  | DH-HAC-ME1200BP-LED | • Độ phân giải 2 Megapixel cảm biến CMOS kích thước 1/2.7" CMOS Max 30fps@1080P •Độ nhạy sáng tối thiểu 0.02Lux/F2.0(Color), 30IRE, 0Lux IR on , chế độ ngày đêm(ICR), tự động bù sáng (AGC), chống ngược sáng(DWDR), chống nhiễu ( 2D-DNR). chống chói sáng(BLC / HLC / DW), • Hỗ trợ chức năng IoT - phát hiện chuyển động bằng cảm biến PIR tầm xa 10m, góc 110°, đèn chớp LED, loại trừ báo động giả. •Tầm xa hồng ngoại 20m với công nghệ hồng ngoại thông minh • Ống kính 3.6mm fixed lens, chuẩn kháng nước IP67, | 615000 | 1230000
|  | DH-HAC-ME1200BP | • Độ phân giải 2 Megapixel cảm biến CMOS kích thước 1/2.7" CMOS Max 30fps@1080P •Độ nhạy sáng tối thiểu 0.02Lux/F2.0(Color), 30IRE, 0Lux IR on , chế độ ngày đêm(ICR), tự động bù sáng (AGC), chống ngược sáng(DWDR), chống nhiễu ( 2D-DNR). chống chói sáng(BLC / HLC / DW), • Hỗ trợ chức năng IoT - phát hiện chuyển động bằng cảm biến PIR tầm xa 10m, góc 110°, loại trừ báo động giả. •Tầm xa hồng ngoại 20m với công nghệ hồng ngoại thông minh • Ống kính 3.6mm fixed lens, chuẩn kháng nước IP67, | 450000 | 900000
|  | DH-HAC-ME1400BP-PIR | • Độ phân giải 4.0Megapixel cảm biến CMOS kích thước 1/3" , 30fps@4MP • Độ nhạy sáng tối thiểu 0.03Lux/F2.0, 0Lux IR on, chế độ ngày đêm(ICR), tự động cân bằng trắng (AWB),tự động bù sáng (AGC), chống ngược sáng(BLC), chống nhiễu (2D-DNR), tầm xa hồng ngoại 20m với công nghệ hồng ngoại thông minh. • Hỗ trợ chức năng IoT - phát hiện chuyển động bằng cảm biến PIR tầm xa 12m, góc 100° loại trừ báo động giả. • Ống kính cố định 3.6mm, chuẩn kháng nước IP67, vỏ kim loại. | 645000 | 1290000
CHÍNH SÁCH BẢO HÀNH:
- Bảo hành 24 tháng đối với các sản phẩm Camera, Đầu ghi hình, Switch, Chuông hình, Access Control, Khóa cửa thông minh của Dahua. - Sản phẩm được bảo hành miễn phí nếu sản phẩm đó còn thời hạn bảo hành được tính dựa trên tem bảo hành hoặc mã vạch được dán trên từng sản phẩm. Điều kiện: Sản phẩm được bảo hành trong thời hạn liên quan đến lỗi do nhà sản xuất.

## XVR
BẢNG GIÁ ĐẦU GHI HÌNH HDCVI
Series | Hình ảnh | Mã sản phẩm | Thông số kỹ thuật | Giá Sỉ ( VND) | Giá bán lẻ ( VND)
ĐẦU GHI HÌNH XVR-AI
|  | DH-XVR1B04-I | • Đầu ghi hình 4 kênh, hỗ trợ camera HDCVI/TVI/AHD/Analog/IP • Hỗ trợ chuẩn nén AI-Coding • Hỗ trợ tối đa 4 kênh SMD Plus (analog). • Chuẩn nén hình ảnh H265+/H265 với hai luồng dữ liệu, độ phân giải 1080P/720P@25/30 fps • Hỗ trợ ghi hình camera độ phân giải 1080N/720P(1 fps – 25 fps), 960H/D1/CIF (1 fps–25/30 fps), cổng ra tín hiệu video đồng thời HDMI/VGA • Hỗ trợ kết nối nhiều nhãn hiệu camera IP(4+1), hỗ trợ lên đến camera 2MP với chuẩn tương tích Onvif 16.12 • Hỗ trợ 1 ổ cứng tối đa 6TB, 2 cổng usb 2.0, 1 cổng mạng RJ45(100Mbps), hỗ trợ điều kiển quay quét 3D thông minh với giao thức Dahua • Hỗ trợ xem lại và trực tiếp qua mạng máy tính thiết bị di động, hỗ trợ cấu hình thông minh qua P2P, 1 cổng audio vào ra hỗ trợ đàm thoại hai chiều, quản lý đồng thời 128 tài khoản kết nối. • Hỗ trợ truyền tải âm thanh, báo động qua cáp đồng trục • Thiết kế nút reset cứng trên mainboard | 1250000 | 2500000
|  | DH-XVR1B08-I | • Đầu ghi hình 8 kênh, hỗ trợ camera HDCVI/TVI/AHD/Analog/IP • Hỗ trợ chuẩn nén AI-Coding • Hỗ trợ tối đa 4 kênh SMD Plus (analog). • Chuẩn nén hình ảnh H265+/H265 với hai luồng dữ liệu, độ phân giải 1080P/720P@25/30 fps • Hỗ trợ ghi hình camera độ phân giải 1080N/720P(1 fps – 15 fps), 960H/D1/CIF (1 fps–25/30 fps), cổng ra tín hiệu video đồng thời HDMI/VGA • Hỗ trợ kết nối nhiều nhãn hiệu camera IP(8+2), hỗ trợ lên đến camera 6MP với chuẩn tương tích Onvif 16.12 • Hỗ trợ 1 ổ cứng tối đa 6TB, 2 cổng usb 2.0, 1 cổng mạng RJ45(100Mbps), hỗ trợ điều kiển quay quét 3D thông minh với giao thức Dahua • Hỗ trợ xem lại và trực tiếp qua mạng máy tính thiết bị di động, hỗ trợ cấu hình thông minh qua P2P, 1 cổng audio vào ra hỗ trợ đàm thoại hai chiều, quản lý đồng thời 128 tài khoản kết nối. • Hỗ trợ truyền tải âm thanh, báo động qua cáp đồng trục • Thiết kế nút reset cứng trên mainboard | 1650000 | 3300000
|  | DH-XVR4104C-I | • Đầu ghi hình 4 kênh, hỗ trợ camera HDCVI/TVI/AHD/Analog/IP • Hỗ trợ chuẩn nén AI-Coding • Hỗ trợ tối đa 4 kênh SMD Plus (analog). • Chuẩn nén hình ảnh H265+/H265 với hai luồng dữ liệu, độ phân giải 1080P/720P@25/30 fps • Hỗ trợ ghi hình camera độ phân giải 1080N/720P(1 fps – 25 fps), 960H/D1/CIF (1 fps–25/30 fps), cổng ra tín hiệu video đồng thời HDMI/VGA • Hỗ trợ kết nối nhiều nhãn hiệu camera IP(4+1) hỗ trợ lên đến camera 2MP với chuẩn tương tích Onvif 16.12 • Hỗ trợ 1 ổ cứng tối đa 6TB, 2 cổng usb 2.0, 1 cổng mạng RJ45(100Mbps), hỗ trợ điều kiển quay quét 3D thông minh với giao thức Dahua • Hỗ trợ xem lại và trực tiếp qua mạng máy tính thiết bị di động, hỗ trợ cấu hình thông minh qua P2P, 1 cổng audio vào ra hỗ trợ đàm thoại hai chiều, quản lý đồng thời 128 tài khoản kết nối. • Hỗ trợ truyền tải âm thanh, báo động qua cáp đồng trục • Thiết kế nút reset cứng trên mainboard | 1500000 | 3000000
|  | DH-XVR4108C-I | • Đầu ghi hình 8 kênh, hỗ trợ camera HDCVI/TVI/AHD/Analog/IP • Hỗ trợ chuẩn nén AI-Coding • Hỗ trợ tối đa 8 kênh SMD Plus (analog). • Chuẩn nén hình ảnh H265+/H265 với hai luồng dữ liệu, độ phân giải 1080P/720P@25/30 fps • Hỗ trợ ghi hình camera độ phân giải 1080N/720P(1 fps – 15 fps), 960H/D1/CIF (1 fps–25/30 fps), cổng ra tín hiệu video đồng thời HDMI/VGA • Hỗ trợ kết nối nhiều nhãn hiệu camera IP(8+2) hỗ trợ lên đến camera 6MP với chuẩn tương tích Onvif 16.12 • Hỗ trợ 1 ổ cứng tối đa 6TB, 2 cổng usb 2.0, 1 cổng mạng RJ45((100), hỗ trợ điều kiển quay quét 3D thông minh với giao thức Dahua • Hỗ trợ xem lại và trực tiếp qua mạng máy tính thiết bị di động, hỗ trợ cấu hình thông minh qua P2P, 1 cổng audio vào ra hỗ trợ đàm thoại hai chiều, quản lý đồng thời 128 tài khoản kết nối. • Hỗ trợ truyền tải âm thanh, báo động qua cáp đồng trục • Thiết kế nút reset cứng trên mainboard | 1915000 | 3830000
|  | DH-XVR4116HS-I | • Đầu ghi hình 16 kênh, hỗ trợ camera HDCVI/TVI/AHD/Analog/IP • Hỗ trợ chuẩn nén AI-Coding • Hỗ trợ tối đa 8 kênh SMD Plus (analog). • Chuẩn nén hình ảnh H265+/H265 với luồng dữ liệu độ phân giải Live view 1080p@ 25/30 fps, 720p@ 50/60 fps, 720p@ 25/30 fps. • Hỗ trợ hhi hình 1st channel 1080N/720p (1 fps–25/30 fps), others 1080N/720p (1 fps–15 fps); 960H/D1/CIF (1 fps–25/30 fps). Cổng ra tín hiệu video đồng thời HDMI/VGA • Hỗ trợ kết nối nhiều nhãn hiệu camera IP(16+2) hỗ trợ lên đến camera 6MP với chuẩn tương tích Onvif 16.12 • Hỗ trợ 1 ổ cứng tối đa 10TB, 2 cổng usb 2.0, 1 cổng mạng RJ45((100), 1 cổng RS485, hỗ trợ điều kiển quay quét 3D thông minh với giao thức Dahua • Hỗ trợ xem lại và trực tiếp qua mạng máy tính thiết bị di động, hỗ trợ cấu hình thông minh qua P2P, 1 cổng audio vào ra hỗ trợ đàm thoại hai chiều, quản lý đồng thời 128 tài khoản kết nối. • Hỗ trợ truyền tải âm thanh, báo động qua cáp đồng trục • Thiết kế nút reset cứng trên mainboard | 2895200 | 5790400
|  | DH-XVR5104HS-I3 | • Đầu ghi hình 4 kênh, hỗ trợ camera HDCVI/TVI/AHD/Analog/IP • Hỗ trợ chuẩn nén AI-Coding • Hỗ trợ tối đa 1 kênh bảo vệ vành đai (analog) hoặc 1 kênh nhận diện khuôn mặt (analog) hoặc 4 kênh SMD Plus (analog). • Chuẩn nén hình ảnh H265+/H265 với hai luồng dữ liệu độ phân giải 5M-N(1-10fps), 4M-N/1080P(1-15fps), 1080N/720p/960H/D1/CIF (1 fps–25/30 fps) • Hỗ trợ ghi hình camera độ phân giải 5M-N, 4M-N/1080P, cổng ra tín hiệu video đồng thời HDMI/VGA • Hỗ trợ kết nối nhiều nhãn hiệu camera IP(4+2) hỗ trợ lên đến camera 6MP với chuẩn tương tích Onvif 16.12 • Hỗ trợ 1 ổ cứng tối đa 6TB, 2 cổng usb 2.0, 1 cổng mạng RJ45((100), 1 cổng RS485, hỗ trợ điều kiển quay quét 3D thông minh với giao thức Dahua • Hỗ trợ xem lại và trực tiếp qua mạng máy tính thiết bị di động, hỗ trợ cấu hình thông minh qua P2P, 1 cổng audio vào ra hỗ trợ đàm thoại hai chiều, quản lý đồng thời 128 tài khoản kết nối. • Hỗ trợ truyền tải âm thanh, báo động qua cáp đồng trục • Thiết kế nút reset cứng trên mainboard | 2115000 | 4230000
|  | DH-XVR5108HS-I3 | • Đầu ghi hình 8 kênh, hỗ trợ camera HDCVI/TVI/AHD/Analog/IP • Hỗ trợ chuẩn nén AI-Coding • Hỗ trợ tối đa 1 kênh bảo vệ vành đai (analog) hoặc 1 kênh nhận diện khuôn mặt (analog) hoặc 8 kênh SMD Plus (analog). • Chuẩn nén hình ảnh H265+/H265 với hai luồng dữ liệu độ phân giải 5MP, 4MP, 1080p@ 25/30 fps, 720p@ 50/60 fps, 720p@ 25/30 fps • Hỗ trợ ghi hình camera độ phân giải 5M-N (1 fps–10 fps); 4M-N/1080p (1 fps–15 fps); 1080N/720p/960H/D1/CIF (1 fps–25/30 fps) • Hỗ trợ kết nối nhiều nhãn hiệu camera IP(8+4) hỗ trợ lên đến camera 6MP với chuẩn tương tích Onvif 16.12 • Hỗ trợ 1 ổ cứng tối đa 10TB, 2 cổng usb 2.0, 1 cổng mạng RJ45(100Mbps), 1 cổng RS485, hỗ trợ điều kiển quay quét 3D thông minh với giao thức Dahua • Hỗ trợ xem lại và trực tiếp qua mạng máy tính thiết bị di động, hỗ trợ cấu hình thông minh qua P2P, 1 cổng audio vào ra hỗ trợ đàm thoại hai chiều, quản lý đồng thời 128 tài khoản kết nối. • Hỗ trợ truyền tải âm thanh, báo động qua cáp đồng trục • Thiết kế nút reset cứng trên mainboard | 2844000 | 5688000
|  | DHI-XVR5116HS-I2 | • Đầu ghi hình 16 kênh, hỗ trợ camera HDCVI/TVI/AHD/Analog/IP • Hỗ trợ chuẩn nén AI-Coding • Hỗ trợ tối đa 2 kênh bảo vệ vành đai (analog) hoặc 2 kênh nhận diện khuôn mặt (analog) hoặc 16 kênh SMD Plus (analog). • Chuẩn nén hình ảnh H265+/H265 với độ phân giải 5MP, 4MP, 1080p@ 25/30 fps, 720p@ 50/60 fps, 720p@ 25/30 fps • Hỗ trợ ghi hình camera độ phân giải 5M-N (1 fps–10 fps); 4M-N/1080p (1 fps–15 fps); 1080N/720P/960H/D1/CIF (1 fps–25/30 fps) • Hỗ trợ kết nối nhiều nhãn hiệu camera IP(16+8) hỗ trợ lên đến camera 6MP với chuẩn tương tích Onvif 16.12 • Hỗ trợ 1 ổ cứng tối đa 10TB, 2 cổng usb 2.0, 1 cổng mạng RJ45(100Mbps), 1 cổng RS485, hỗ trợ điều kiển quay quét 3D thông minh với giao thức Dahua • Hỗ trợ xem lại và trực tiếp qua mạng máy tính thiết bị di động, hỗ trợ cấu hình thông minh qua P2P, 1 cổng audio vào ra hỗ trợ đàm thoại hai chiều, quản lý đồng thời 128 tài khoản kết nối. • Hỗ trợ truyền tải âm thanh, báo động qua cáp đồng trục • Thiết kế nút reset cứng trên mainboard | 5002000 | 10004000
ĐẦU GHI HÌNH COOPER SERIES
|  | DH-XVR1A08 (Hỗ trợ DSS DDNS) | • Đầu ghi hình 8 kênh, hỗ trợ camera HDCVI/Analog/IP/TVI/AHD. • Chuẩn nén hình ảnh H.264. • Độ phân giải 1080N/720P/960H/D1(1-25fps) • Hỗ trợ ghi hình tất cả các kênh 1080N. • Cổng ra tín hiệu video đồng thời HDMI/VGA. • Hỗ trợ xem lại 8 kênh đồng thời với chế độ tìm kiếm thông minh • Hỗ trợ kết nối nhiều nhãn hiệu camera IP(4+1,8+2) hỗ trợ lên đến camera 2MP đầu 4 kênh và 5MP đầu 8. • Chuẩn tương tích Onvif 16.12, • Hỗ trợ 1 ổ cứng tối đa 6TB. • 2 cổng usb 2.0, 1 cổng mạng RJ45(100M). • Hỗ trợ điều kiển quay quét 3D thông minh với giao thức Dahua • Hỗ trợ xem lại và trực tiếp qua mạng máy tính, thiết bị di động. • Hỗ trợ cấu hình thông minh qua P2P. • Hỗ trợ Camera tích hợp Mic ghi âm tất cả các kênh, 1 cổng audio vào ra hỗ trợ đàm thoại hai chiều, quản lý đồng thời 128 tài khoản kết nối | 1290000 | 2580000
ĐẦU GHI HÌNH XVR SERIES 4
|  | DH-XVR4232AN-X (Hỗ trợ DSS DDNS) | • Đầu ghi hình 32 kênh, hỗ trợ camera HDCVI/TVI/AHD/Analog/IP • Chuẩn nén hình ảnh H265 với hai luồng dữ liệu độ phân giải 1080N, 720P, 960H, D1(1-25fps) • Hỗ trợ ghi hình tất cả các kênh 1080N, cổng ra tín hiệu video đồng thời HDMI/VGA • Hỗ trợ kết nối nhiều nhãn hiệu camera IP(16+2) hỗ trợ lên đến camera 6MP với chuẩn tương tích Onvif 16.12 • Hỗ trợ 2 ổ cứng, mỗi ổ tối đa 10TB, 2 cổng usb 2.0, 1 cổng mạng RJ45((100), 1 cổng RS485, hỗ trợ điều kiển quay quét 3D thông minh với giao thức Dahua • Hỗ trợ xem lại và trực tiếp qua mạng máy tính thiết bị di động, hỗ trợ cấu hình thông minh qua P2P, 1 cổng audio vào ra hỗ trợ đàm thoại hai chiều, quản lý đồng thời 128 tài khoản kết nối. • Hỗ trợ truyền tải âm thanh, báo động qua cáp đồng trục • Hỗ trợ kết nối camera PIR cho hiệu quả báo động chuyển động cao hơn • Thiết kế nút reset cứng trên mainboard | 6160000 | 12320000
ĐẦU GHI HÌNH XVR SERIES 5
|  | DH-XVR5116HS-X (Hỗ trợ DSS DDNS) | • Đầu ghi hình 16 kênh, hỗ trợ camera HDCVI/TVI/AHD/Analog/IP • Chuẩn nén hình ảnh H265+/H265 với hai luồng dữ liệu độ phân giải 5M-N, 4M-N/1080P(1-15fps), 1080N(1-25fps) • Hỗ trợ ghi hình camera độ phân giải 5M-N(2 kênh), 4M-N/1080P, cổng ra tín hiệu video đồng thời HDMI/VGA • Hỗ trợ kết nối nhiều nhãn hiệu camera IP(16+8) hỗ trợ lên đến camera 6MP với chuẩn tương tích Onvif 16.12 • Hỗ trợ 1 ổ cứng tối đa 10TB, 2 cổng usb 2.0, 1 cổng mạng RJ45((100), 1 cổng RS485, hỗ trợ điều kiển quay quét 3D thông minh với giao thức Dahua • Hỗ trợ xem lại và trực tiếp qua mạng máy tính thiết bị di động, hỗ trợ cấu hình thông minh qua P2P, 1 cổng audio vào ra hỗ trợ đàm thoại hai chiều, quản lý đồng thời 128 tài khoản kết nối. • Hỗ trợ truyền tải âm thanh, báo động qua cáp đồng trục • Hỗ trợ kết nối camera PIR cho hiệu quả báo động chuyển động cao hơn • Thiết kế nút reset cứng trên mainboard | 4590000 | 9180000
|  | DH-XVR5216AN-X (Hỗ trợ DSS DDNS) | • Đầu ghi hình 16/32 kênh, hỗ trợ camera HDCVI/TVI/AHD/Analog/IP • Chuẩn nén hình ảnh H265+/H265 với hai luồng dữ liệu độ phân giải 5M-N, 4M-N/1080P(1-15fps), 1080N(1-25fps) • Hỗ trợ ghi hình camera độ phân giải 5M-N(2 kênh), 4M-N/1080P, cổng ra tín hiệu video đồng thời HDMI/VGA • Hỗ trợ kết nối nhiều nhãn hiệu camera IP(16+8), kết nối độc lập 32 kênh IP(đầu XVR5232AN-X) hỗ trợ lên đến camera 6MP với chuẩn tương tích Onvif 16.12 • Hỗ trợ 2 ổ cứng, mỗi ổ tối đa 10TB, 2 cổng usb 2.0, 1 cổng mạng RJ45((100), 1 cổng RS485, hỗ trợ điều kiển quay quét 3D thông minh với giao thức Dahua • Hỗ trợ xem lại và trực tiếp qua mạng máy tính thiết bị di động, hỗ trợ cấu hình thông minh qua P2P, 1 cổng audio vào ra hỗ trợ đàm thoại hai chiều, quản lý đồng thời 128 tài khoản kết nối. • Hỗ trợ truyền tải âm thanh, báo động qua cáp đồng trục • Hỗ trợ kết nối camera PIR cho hiệu quả báo động chuyển động cao hơn • Thiết kế nút reset cứng trên mainboard | 5170000 | 10340000
|  | DH-XVR5232AN-X (Hỗ trợ DSS DDNS) |  | 8635000 | 17270000
ĐẦU GHI HÌNH HỖ TRỢ CAMERA 4.0MP - 4K THẾ HỆ MỚI
| (Đầu ghi hình 16 kênh 4Mp, hỗ trợ 2 hdd) | DH-XVR5216AN-4KL | • Đầu ghi hình 16 kênh, hỗ trợ camera HDCVI/Analog/IP/TVI/AHD • Chuẩn nén hình ảnh H.264+/H.264 với hai luồng dữ liệu độ phân giải 4K(1~7fps); 5MP(1~12fps); 4MP/3MP(1~15fps)1080P/720P(25/30fps) • Hỗ trợ ghi hình tất cả các kênh 4K, cổng ra tín hiệu video đồng thời 1 HDMI(up to 3840x2160),1 VGA, hỗ trợ xem lại 16 kênh đồng thời với chế độ tìm kiếm thông minh • Hỗ trợ kết nối nhiều nhãn hiệu camera IP(16+8) hỗ trợ lên đến camera 8MP với chuẩn tương tích Onvif 2.4 • Hỗ trợ 2 ổ cứng, mỗi ổ tối đa 8TB, 2 cổng usb 2.0, 1 cổng mạng RJ45(1000M),1 cổng RS485, hỗ trợ điều kiển quay quét 3D thông minh với giao thức Dahua • Hỗ trợ xem lại và trực tiếp qua mạng máy tính thiết bị di động, hỗ trợ cấu hình thông minh qua P2P, 1 cổng audio vào ra hỗ trợ đàm thoại hai chiều, quản lý đồng thời 128 tài khoản kết nối, điện áp DC 12V/2A công suất không ổ cứng 10W • Hỗ trợ truyền tải âm thanh, báo động qua cáp đồng trục • Thiết kế nút reset cứng trên mainboard | 5700000 | 11400000
ĐẦU GHI HÌNH HỖ TRỢ CAMERA 4K CHUẨN NÉN H.265+
|  | XVR5104C-4KL-X (Hỗ trợ DSS DDNS) | • Đầu ghi hình 4 kênh, hỗ trợ camera HDCVI/Analog/IP/TVI/AHD • Chuẩn nén hình ảnh H.265+/H.265 với hai luồng dữ liệu. • Hỗ trợ ghi hình camera độ phân giải 4K(1~7fps); 6MP(1~10fps); 5MP(1~12fps); 4MP/3MP(1~15fps) 1 kênh, 4M-N/1080P (1~25/30fps) các kênh còn lại các kênh còn lại. Cổng ra tín hiệu video đồng thời 1 HDMI(up to 3840x2160),1 VGA, hỗ trợ xem lại 4 kênh đồng thời với chế độ tìm kiếm thông minh • Hỗ trợ kết nối nhiều nhãn hiệu camera IP(4+2) hỗ trợ lên đến camera 8MP với chuẩn tương tích Onvif 2.4 • Hỗ trợ 1 ổ cứng 10TB, 2 cổng usb 2.0, 1 cổng mạng RJ45(1000M), hỗ trợ điều kiển quay quét 3D thông minh với giao thức Dahua • Hỗ trợ xem lại và trực tiếp qua mạng máy tính thiết bị di động, hỗ trợ cấu hình thông minh qua P2P, 1 cổng audio vào ra hỗ trợ đàm thoại hai chiều, quản lý đồng thời 128 tài khoản kết nối. • Hỗ trợ truyền tải âm thanh, báo động qua cáp đồng trục • Thiết kế nút reset cứng trên mainboard | 2585000 | 5170000
|  | DH-XVR5104H-4KL-X (Hỗ trợ DSS DDNS) | • Đầu ghi hình 4 kênh, hỗ trợ camera HDCVI/Analog/IP/TVI/AHD • Chuẩn nén hình ảnh H.265+/H.265 với hai luồng dữ liệu. • Hỗ trợ ghi hình camera độ phân giải 4K(1~7fps); 6MP(1~10fps); 5MP(1~12fps); 4MP/3MP(1~15fps) 1 kênh, 4M-N/1080P (1~25/30fps) các kênh còn lại. Cổng ra tín hiệu video đồng thời 1 HDMI(up to 3840x2160),1 VGA, hỗ trợ xem lại 4 kênh đồng thời với chế độ tìm kiếm thông minh • Hỗ trợ kết nối nhiều nhãn hiệu camera IP(4+2) hỗ trợ lên đến camera 8MP với chuẩn tương tích Onvif 2.4 • Hỗ trợ 1 ổ cứng 10TB, 2 cổng usb 2.0, 1 cổng mạng RJ45(1000M), hỗ trợ điều kiển quay quét 3D thông minh với giao thức Dahua • Hỗ trợ xem lại và trực tiếp qua mạng máy tính thiết bị di động, hỗ trợ cấu hình thông minh qua P2P, 1 cổng audio vào ra hỗ trợ đàm thoại hai chiều, quản lý đồng thời 128 tài khoản kết nối. • Hỗ trợ truyền tải âm thanh, báo động qua cáp đồng trục • Thiết kế nút reset cứng trên mainboard. •Kích thước :Mini 1U, 325mm×255mm×55mm (12.8" x 10" x 2.2") | 2550000 | 5100000
|  | DH-XVR5104HS-4KL-X (Hỗ trợ DSS DDNS) | • Đầu ghi hình 4 kênh, hỗ trợ camera HDCVI/Analog/IP/TVI/AHD • Chuẩn nén hình ảnh H.265+/H.265 với hai luồng dữ liệu. • Hỗ trợ ghi hình camera độ phân giải 4K(1~7fps); 6MP(1~10fps); 5MP(1~12fps); 4MP/3MP(1~15fps) 1 kênh, 4M-N/1080P (1~25/30fps) các kênh còn lại. Cổng ra tín hiệu video đồng thời 1 HDMI(up to 3840x2160),1 VGA, hỗ trợ xem lại 4 kênh đồng thời với chế độ tìm kiếm thông minh • Hỗ trợ kết nối nhiều nhãn hiệu camera IP(4+2) hỗ trợ lên đến camera 8MP với chuẩn tương tích Onvif 2.4 • Hỗ trợ 1 ổ cứng 10TB, 2 cổng usb 2.0, 1 cổng mạng RJ45(1000M), hỗ trợ điều kiển quay quét 3D thông minh với giao thức Dahua • Hỗ trợ xem lại và trực tiếp qua mạng máy tính thiết bị di động, hỗ trợ cấu hình thông minh qua P2P, 1 cổng audio vào ra hỗ trợ đàm thoại hai chiều, quản lý đồng thời 128 tài khoản kết nối. • Hỗ trợ truyền tải âm thanh, báo động qua cáp đồng trục • Thiết kế nút reset cứng trên mainboard. •Kích thước: Compact 1U, 260×236×48mm(10.2"×9.3"×1.9") | 2264000 | 4528000
|  | DH-XVR5108H-4KL-X (Hỗ trợ DSS DDNS) | • Đầu ghi hình 8 kênh, hỗ trợ camera HDCVI/Analog/IP/TVI/AHD • Chuẩn nén hình ảnh H.265+/H.265 với hai luồng dữ liệu. • Hỗ trợ ghi hình camera độ phân giải 4K(1~7fps); 6MP(1~10fps); 5MP(1~12fps); 4MP/3MP(1~15fps); 4M-N/1080P (1~25/30fps). Cổng ra tín hiệu video đồng thời 1 HDMI(up to 3840x2160),1 VGA, hỗ trợ xem lại 8 kênh đồng thời với chế độ tìm kiếm thông minh • Hỗ trợ kết nối nhiều nhãn hiệu camera IP(8+4) hỗ trợ lên đến camera 8MP với chuẩn tương tích Onvif 2.4 • Hỗ trợ 1 ổ cứng 10TB, 2 cổng usb 2.0, 1 cổng mạng RJ45(1000M), hỗ trợ điều kiển quay quét 3D thông minh với giao thức Dahua • Hỗ trợ xem lại và trực tiếp qua mạng máy tính thiết bị di động, hỗ trợ cấu hình thông minh qua P2P, 1 cổng audio vào ra hỗ trợ đàm thoại hai chiều, quản lý đồng thời 128 tài khoản kết nối. • Hỗ trợ truyền tải âm thanh, báo động qua cáp đồng trục • Thiết kế nút reset cứng trên mainboard •Kích Thước:Mini 1U, 325mm×255mm×55mm (12.8" x 10" x 2.2") | 3620000 | 7240000
|  | DH-XVR5116H-4KL-X (Hỗ trợ DSS DDNS) | • Đầu ghi hình 16 kênh, hỗ trợ camera HDCVI/Analog/IP/TVI/AHD • Chuẩn nén hình ảnh H.265+/H.265 với hai luồng dữ liệu. • Hỗ trợ ghi hình camera độ phân giải 4K(1~7fps); 6MP(1~10fps); 5MP(1~12fps); 4MP/3MP(1~15fps); 4M-N/1080P (1~25/30fps). Cổng ra tín hiệu video đồng thời 1 HDMI(up to 3840x2160),1 VGA, hỗ trợ xem lại 16 kênh đồng thời với chế độ tìm kiếm thông minh • Hỗ trợ kết nối nhiều nhãn hiệu camera IP(16+8) hỗ trợ lên đến camera 8MP với chuẩn tương tích Onvif 2.4 • Hỗ trợ 1 ổ cứng 10TB, 2 cổng usb 2.0, 1 cổng mạng RJ45(1000M), hỗ trợ điều kiển quay quét 3D thông minh với giao thức Dahua • Hỗ trợ xem lại và trực tiếp qua mạng máy tính thiết bị di động, hỗ trợ cấu hình thông minh qua P2P, 1 cổng audio vào ra hỗ trợ đàm thoại hai chiều, quản lý đồng thời 128 tài khoản kết nối. • Hỗ trợ truyền tải âm thanh, báo động qua cáp đồng trục • Thiết kế nút reset cứng trên mainboard | 5896000 | 11792000
|  | DH-XVR5216AN-4KL-X (Hỗ trợ DSS DDNS) | • Đầu ghi hình 16 kênh, hỗ trợ camera HDCVI/Analog/IP/TVI/AHD • Chuẩn nén hình ảnh H.265+/H.265 với hai luồng dữ liệu. • Hỗ trợ ghi hình camera độ phân giải 4K(1~7fps); 6MP(1~10fps); 5MP(1~12fps); 4MP/3MP(1~15fps); 4M-N/1080P (1~25/30fps). Cổng ra tín hiệu video đồng thời 1 HDMI(up to 3840x2160),1 VGA, hỗ trợ xem lại 16 kênh đồng thời với chế độ tìm kiếm thông minh • Hỗ trợ kết nối nhiều nhãn hiệu camera IP(16+8) hỗ trợ lên đến camera 8MP với chuẩn tương tích Onvif 2.4 • Hỗ trợ 2 ổ cứng, mỗi ổ tối đa 10TB, 2 cổng usb 2.0, 1 cổng mạng RJ45(1000M), hỗ trợ điều kiển quay quét 3D thông minh với giao thức Dahua • Hỗ trợ xem lại và trực tiếp qua mạng máy tính thiết bị di động, hỗ trợ cấu hình thông minh qua P2P, 1 cổng audio vào ra hỗ trợ đàm thoại hai chiều, quản lý đồng thời 128 tài khoản kết nối. • Hỗ trợ truyền tải âm thanh, báo động qua cáp đồng trục • Thiết kế nút reset cứng trên mainboard | 6300000 | 12600000
ĐẦU GHI HÌNH XVR-AI HỖ TRỢ CAMERA 4K
|  | DH-XVR5108HS-4KL-I2 | 8 Channel Penta-brid 4K-N/5MP Mini 1U WizSense Digital Video Recorder • Đầu ghi 8 kênh HDCVI • Hỗ trợ camera HDCVI/Analog/IP/TVI/AHD • Chuẩn nén hình ảnh H265+ • Hỗ trợ SMD Plus và bảo vệ vành đai • Hỗ trợ AI : Phân tích khuôn mặt, IOT và POS • Hỗ trợ ghi hình tất cả các kênh 4K • Hỗ trợ mở rộng camera IP(8+8) hỗ trợ lên đến camera 8MP • Hỗ trợ 1 ổ cứng 10TB • Nguồn DC12V/2A • Chất liệu vỏ sắt | 4920000 | 9840000
ĐẦU GHI HÌNH HỖ TRỢ CAMEA 4K
|  | DH-XVR7104HE-4KL-X (Hỗ trợ DSS DDNS) | 4 Channel Penta-brid 4K Mini 1U Digital Video Recorder • Hỗ trợ camera HDCVI/Analog/IP/TVI/AHD , Chuẩn nén hình ảnh H.265+/H.265 với hai luồng dữ liệu độ phân giải 4K(1-7fps) 4MP(1-15fps)1080P/720P(25/30fps). • Hỗ trợ ghi hình 4K, cổng ra tín hiệu video đồng thời 1 HDMI(up to 2560×1440),1 VGA, hỗ trợ xem lại 4 kênh đồng thời với chế độ tìm kiếm thông minh • Hỗ trợ mở rộng kênh IP(4+4) hỗ trợ lên đến camera 8MP băng thông 64Mbps • Hỗ trợ chức năng IOT và POS • Hỗ trợ 1 ổ cứng tối đa 10TB, 2 cổng usb , 1 cổng mạng RJ45(1000M),1 cổng RS485, hỗ trợ điều kiển quay quét 3D thông minh với giao thức Dahua • Hỗ trợ xem lại và trực tiếp qua mạng máy tính thiết bị di động, hỗ trợ cấu hình thông minh qua P2P, 1 cổng audio vào ra hỗ trợ đàm thoại hai chiều, chế độ chia màn hình 1/4, quản lý đồng thời 128 tài khoản kết nối, điện áp DC 12V/2A công suất không ổ cứng <10W • Môi trường làm việc -10 ~ 55 độ C, kích thước 325mm×255mm×55mm, trọng lượng không ổ cứng 1.3kg. | 3772000 | 7544000
|  | DH-XVR7108HE-4KL-X | 8 Channel Penta-brid 4K Mini 1U Digital Video Recorder • Hỗ trợ camera HDCVI/Analog/IP/TVI/AHD , Chuẩn nén hình ảnh H.265+/H.265 với hai luồng dữ liệu độ phân giải 4K(1-7fps) 4MP(1-15fps)1080P/720P(25/30fps). • Hỗ trợ ghi hình 4K, cổng ra tín hiệu video đồng thời 1 HDMI(up to 2560×1440),1 VGA, hỗ trợ xem lại 4 kênh đồng thời với chế độ tìm kiếm thông minh • Hỗ trợ mở rộng kênh IP(8+8) hỗ trợ lên đến camera 8MP băng thông 64Mbps • Hỗ trợ chức năng IOT và POS • Hỗ trợ 1 ổ cứng tối đa 10TB, 2 cổng usb , 1 cổng mạng RJ45(1000M),1 cổng RS485, hỗ trợ điều kiển quay quét 3D thông minh với giao thức Dahua • Hỗ trợ xem lại và trực tiếp qua mạng máy tính thiết bị di động, hỗ trợ cấu hình thông minh qua P2P, 1 cổng audio vào ra hỗ trợ đàm thoại hai chiều, chế độ chia màn hình 1/4, quản lý đồng thời 128 tài khoản kết nối, điện áp DC 12V/2A công suất không ổ cứng <10W • Môi trường làm việc -10 ~ 55 độ C, kích thước 325mm×255mm×55mm, trọng lượng không ổ cứng 1.3kg. | 4600000 | 9200000
|  | DH-XVR7208A-4K-X | 8 Channel Penta-rid 4K 1U Digital Video Recorder • Hỗ trợ camera HDCVI/Analog/IP/TVI/AHD , Chuẩn nén hình ảnh H.265+/H.265 với hai luồng dữ liệu độ phân giải 4K(1-7fps) 4MP(1-15fps)1080P/720P(25/30fps). • Hỗ trợ ghi hình 4K, cổng ra tín hiệu video đồng thời 1 HDMI(up to 2560×1440),1 VGA, hỗ trợ xem lại 4 kênh đồng thời với chế độ tìm kiếm thông minh • Hỗ trợ mở rộng kênh IP(8+8) hỗ trợ lên đến camera 8MP băng thông 64/128Mbps • Hỗ trợ chức năng IOT và POS • Hỗ trợ 2 ổ cứng, mỗi ổ tối đa 10TB, 2 cổng usb , 1 cổng mạng RJ45(1000M),1 cổng RS485, hỗ trợ điều kiển quay quét 3D thông minh với giao thức Dahua • Hỗ trợ xem lại và trực tiếp qua mạng máy tính thiết bị di động, hỗ trợ cấu hình thông minh qua P2P, 1 cổng audio vào ra hỗ trợ đàm thoại hai chiều, chế độ chia màn hình 1/4/9, quản lý đồng thời 128 tài khoản kết nối, điện áp DC 12V/5A công suất không ổ cứng< 15W • Môi trường làm việc -10 ~ 55 độ C, kích thước 375mm×287mm×53mm (14.8" x 11.3" x 2.1"), trọng lượng không ổ cứng 1.7kg. | 6675000 | 13350000
|  | DH-XVR7116HE-4KL-X | 16 Channel Penta-brid 4K Mini 1U Digital Video Recorder • Hỗ trợ camera HDCVI/Analog/IP/TVI/AHD , Chuẩn nén hình ảnh H.265+/H.265 với hai luồng dữ liệu độ phân giải 4K(1-7fps) 4MP(1-15fps)1080P/720P(25/30fps). • Hỗ trợ ghi hình 4K, cổng ra tín hiệu video đồng thời 1 HDMI(up to 2560×1440),1 VGA, hỗ trợ xem lại 4 kênh đồng thời với chế độ tìm kiếm thông minh • Hỗ trợ mở rộng kênh IP(16+16) hỗ trợ lên đến camera 8MP băng thông 128Mbps • Hỗ trợ chức năng IOT và POS • Hỗ trợ 1 ổ cứng tối đa 10TB, 2 cổng usb , 1 cổng mạng RJ45(1000M),1 cổng RS485, hỗ trợ điều kiển quay quét 3D thông minh với giao thức Dahua • Hỗ trợ xem lại và trực tiếp qua mạng máy tính thiết bị di động, hỗ trợ cấu hình thông minh qua P2P, 1 cổng audio vào ra hỗ trợ đàm thoại hai chiều, chế độ chia màn hình 1/4, quản lý đồng thời 128 tài khoản kết nối, điện áp DC 12V/3A công suất không ổ cứng < 20W • Môi trường làm việc -10 ~ 55 độ C, kích thước 325mm×255mm×55mm, trọng lượng không ổ cứng 1.4kg. | 6680000 | 13360000
CHÍNH SÁCH BẢO HÀNH:
- Bảo hành 24 tháng đối với các sản phẩm Camera, Đầu ghi hình, Switch, Chuông hình, Access Control, Khóa cửa thông minh của Dahua. - Sản phẩm được bảo hành miễn phí nếu sản phẩm đó còn thời hạn bảo hành được tính dựa trên tem bảo hành hoặc mã vạch được dán trên từng sản phẩm. Điều kiện: Sản phẩm được bảo hành trong thời hạn liên quan đến lỗi do nhà sản xuất.

## IPC H.265
BẢNG GIÁ CAMERA IP H.265
Series | Hình ảnh | Mã sản phẩm | Thông số kỹ thuật | Giá Sỉ ( VND) | Giá bán lẻ ( VND)
CAMERA DSS 2MP
|  | DS2230SFIP-S2 | • Độ phân giải 2 Megapixel cảm biến CMOS kích thước 1/2.7”. • 25/30fps@1080P • Chuẩn nén H265+ • Chế độ ngày đêm (ICR), Chống ngược sáng DWDR, tự động cân bằng trắng (AWB), tự động bù tín hiệu ảnh (AGC), chống ngược sáng(BLC), chống nhiễu (3D-DNR). • Tầm xa hồng ngoại 30m với công nghệ hồng ngoại thông minh • Ống kính cố định 3.6mm. • Chuẩn tương thích Onvif 2.4. • Chuẩn chống nước IP67. • Điện áp DC12V hoặc PoE (802.3af), công suất <6W • Nhiệt độ hoạt động : -40° C ~ +60° C. • Chất liệu kim loại + nhựa. | 1050000 | 2100000
|  | DS2230RDIP-S2 | • Độ phân giải 2 Megapixel cảm biến CMOS kích thước 1/2.7”. • 25/30fps@1080P • Chuẩn nén H265+ • Chế độ ngày đêm (ICR), Chống ngược sáng DWDR, tự động cân bằng trắng (AWB), tự động bù tín hiệu ảnh (AGC), chống ngược sáng(BLC), chống nhiễu (3D-DNR). • Tầm xa hồng ngoại 30m với công nghệ hồng ngoại thông minh • Ống kính cố định 3.6mm. • Chuẩn tương thích Onvif 2.4. • Chuẩn chống nước IP67. IK10. • Điện áp DC12V hoặc PoE (802.3af), công suất <6W • Nhiệt độ hoạt động : -40° C ~ +60° C. • Chất liệu kim loại + nhựa. | 1190000 | 2380000
|  | DS2230TDIP-S2 | • Độ phân giải 2 Megapixel cảm biến CMOS kích thước 1/2.7”. • 25/30fps@1080P • Chuẩn nén H265+ • Chế độ ngày đêm (ICR), Chống ngược sáng DWDR, tự động cân bằng trắng (AWB), tự động bù tín hiệu ảnh (AGC), chống ngược sáng(BLC), chống nhiễu (3D-DNR). • Tầm xa hồng ngoại 30m với công nghệ hồng ngoại thông minh • Ống kính cố định 3.6mm. • Chuẩn tương thích Onvif 2.4. • Chuẩn chống nước IP67. • Điện áp DC12V hoặc PoE (802.3af), công suất <6W • Nhiệt độ hoạt động : -40° C ~ +60° C. • Chất liệu kim loại + nhựa. | 1050000 | 2100000
CAMERA DSS 4MP
|  | DS2431SFIP-S2 | • Độ phân giải 4 Megapixel cảm biến CMOS kích thước 1/3”. • 20fps@4M(2688 × 1520) • Chuẩn nén H265+ • Chống ngược sáng WDR(120dB), chế độ ngày đêm (ICR), tự động cân bằng trắng (AWB), tự động bù tín hiệu ảnh (AGC), chống ngược sáng(BLC), chống nhiễu (3D-DNR). • Tầm xa hồng ngoại 30m với công nghệ hồng ngoại thông minh • Ống kính cố định 3.6mm. • Chuẩn tương thích Onvif 2.4. • Chuẩn chống nước IP67. • Điện áp DC12V hoặc PoE (802.3af), công suất <6W • Nhiệt độ hoạt động : -40° C ~ +60° C. • Chất liệu kim loại + nhựa. | 1500000 | 3000000
|  | DS2431RDIP-S2 | • Độ phân giải 4 Megapixel cảm biến CMOS kích thước 1/3”. • 20fps@4M(2688 × 1520) • Chuẩn nén H265+ • Chống ngược sáng WDR(120dB), chế độ ngày đêm (ICR), tự động cân bằng trắng (AWB), tự động bù sáng (AGC), chống ngược sáng(BLC), chống nhiễu (3D-DNR). • Tầm xa hồng ngoại 30m với công nghệ hồng ngoại thông minh • Ống kính cố định 3.6mm. • Chuẩn tương thích Onvif 2.4. • Chuẩn chống nước IP67. IK10. • Điện áp DC12V hoặc PoE (802.3af), công suất <6W • Nhiệt độ hoạt động : -40° C ~ +60° C. • Chất liệu kim loại + nhựa. | 1600000 | 3200000
|  | DS2431TDIP-S2 | • Độ phân giải 4 Megapixel cảm biến CMOS kích thước 1/3”. • 20fps@4M(2688 × 1520) • Chuẩn nén H265+ • Chống ngược sáng WDR(120dB), chế độ ngày đêm (ICR), tự động cân bằng trắng (AWB), tự động bù tín hiệu ảnh (AGC), chống ngược sáng(BLC), chống nhiễu (3D-DNR). • Tầm xa hồng ngoại 30m với công nghệ hồng ngoại thông minh • Ống kính cố định 3.6mm. • Chuẩn tương thích Onvif 2.4. • Chuẩn chống nước IP67. • Điện áp DC12V hoặc PoE (802.3af), công suất <6W • Nhiệt độ hoạt động : -40° C ~ +60° C. • Chất liệu kim loại + nhựa. | 1500000 | 3000000
DÒNG ALPS H.265
|  | DH-IPC-HFW1230SP-S4 | • Độ phân giải 2 Megapixel cảm biến CMOS kích thước 1/2.7”. • 25/30fps@1080P • Chuẩn nén H265+ • Chế độ ngày đêm (ICR), Chống ngược sáng DWDR, tự động cân bằng trắng (AWB), tự động bù tín hiệu ảnh (AGC), chống ngược sáng(BLC), chống nhiễu (3D-DNR). • Tầm xa hồng ngoại 30m với công nghệ hồng ngoại thông minh • Hỗ trợ tên miền DSSDDNS, P2P • Ống kính cố định 3.6mm. • Chuẩn tương thích Onvif 2.4. • Chuẩn chống nước IP67. • Điện áp DC12V hoặc PoE (802.3af), công suất <6W • Nhiệt độ hoạt động : -40° C ~ +60° C. • Chất liệu kim loại. • Hỗ trợ xem qua giao diện Web mà không cần plug-in (Chrome, Firefox,..) | 1250000 | 2500000
|  | DH-IPC-HDW1230SP-S4 |  | 1200000 | 2400000
2.0mp |  | DH-IPC-HDW1230DV-S6 | • 2MP IR Eyeball Network Camera • Độ phân giải 2 Megapixel cảm biến CMOS kích thước 1/2.8”. • 25/30fps@1080P • Độ nhạy sáng 0.01 Lux@F2.0. • Chuẩn nén H265+ • Chế độ ngày đêm (ICR), Chống ngược sáng DWDR, tự động cân bằng trắng (AWB), tự động bù tín hiệu ảnh (AGC), chống ngược sáng(BLC), chống nhiễu (3D-DNR). • Tầm xa hồng ngoại 30m với công nghệ hồng ngoại thông minh • Hỗ trợ P2P • Ống kính cố định 3.6mm. • Chuẩn tương thích ONVIF (Profile S/Profile T). • Chuẩn chống nước IP67. • Điện áp DC12V (Không hỗ trợ PoE), công suất <4.1W • Nhiệt độ hoạt động : -40° C ~ +60° C. • Chất liệu kim loại + Nhựa. | 870000 | 1740000
|  | DH-IPC-HFW1230DS1-S5 | • Độ phân giải 2 Megapixel cảm biến CMOS kích thước 1/2.8”. • 25/30fps@1080P • Chuẩn nén H265+ • Chế độ ngày đêm (ICR), Chống ngược sáng DWDR, tự động cân bằng trắng (AWB), tự động bù tín hiệu ảnh (AGC), chống ngược sáng(BLC), chống nhiễu (3D-DNR). • Tầm xa hồng ngoại 30m với công nghệ hồng ngoại thông minh • Hỗ trợ P2P • Ống kính cố định 3.6mm. • Chuẩn tương thích ONVIF (Profile S/Profile T). • Chuẩn chống nước IP67. • Điện áp DC12V (Không hỗ trợ PoE), công suất <3.3W • Nhiệt độ hoạt động : -40° C ~ +60° C. • Chất liệu kim loại + Nhựa. | 870000 | 1740000
| Camera chuyên nhà xưởng, kho bãi... | DH-IPC-HFW4231TP-S-S4 | - Độ phân giải 2 MPixel cảm biến STARVIS™ CMOS kích thước 1/2.8”. - 25/30fps@1080P(1920×1080) - Hỗ trợ mã hóa 3 luồng với định dạng H.265 và H.264 - Hỗ trợ các tính năng thông minh: phát hiện xâm nhập, thay đổi hiện trường, hàng rào ảo - Chống ngược sáng WDR(120dB). - Chế độ Ngày Đêm ICR, chống nhiễu hình ảnh 3DNR, Tự động cân bằng trắng AWB, Tự động bù sáng AGC, Chống ngược sáng BLC - Công nghệ Starlight với độ nhạy sáng cực thấp 0.007Lux/F1.6 (ảnh màu), và 0Lux/F1.6 (ảnh hồng ngoại) - Hỗ trợ xem hình bằng nhiều công cụ: Web, phần mềm CMS (DSS/PSS) và DMSS - Tiêu cự 3.6mm (Có thể lựa chọn 6mm) - Hỗ trợ khe cắm thẻ nhớ tối đa 256Gb - Hỗ trợ hồng ngoại tối đa 80m - IP67, IK10 | 1943000 | 3886000
DÒNG LITE 4MP CHỐNG NGƯỢC SÁNG THỰC 120dB
4.0mp IP Lite Series |  | DH-IPC-HFW1431SP-S4 | • Độ phân giải 4 Megapixel cảm biến CMOS kích thước 1/3”. • 20fps@4M(2688×1520) & 25/30fps@4M(2560×1440) • Hỗ trợ mã hóa 2 luồng với định dạng H.265+ và H.265 • Chống ngược sáng thực WDR(120dB). • Chế độ ngày đêm (ICR), tự động cân bằng trắng (AWB), tự động bù sáng (AGC), chống ngược sáng(BLC), chống nhiễu (3DNR). • Tầm xa hồng ngoại 30m với công nghệ hồng ngoại thông minh • Hỗ trợ tên miền DSSDDNS • Hỗ trợ xem hình bằng nhiều công cụ: Web, phần mềm CMS (DSS/PSS) và DMSS • Ống kính cố định 3.6mm. • Chuẩn tương thích Onvif 2.4. • Chuẩn chống nước IP67. • Điện áp DC12V hoặc PoE (802.3af), công suất 6W • Nhiệt độ hoạt động : -30° C ~ +60° C. • Chất liệu kim loại | 1600000 | 3200000
|  | DH-IPC-HDW1431SP-S4 |  | 1500000 | 3000000
|  | DH-IPC-HDBW1431EP-S4 | • Độ phân giải 4 Megapixel cảm biến CMOS kích thước 1/3”. • 20fps@4M(2688×1520) & 25/30fps@4M(2560×1440) • Hỗ trợ mã hóa 2 luồng với định dạng H.265+ và H.265 • Chống ngược sáng thực WDR(120dB). • Chế độ ngày đêm (ICR), tự động cân bằng trắng (AWB), tự động bù sáng (AGC), chống ngược sáng(BLC), chống nhiễu (3DNR). • Tầm xa hồng ngoại 30m với công nghệ hồng ngoại thông minh • Hỗ trợ tên miền DSSDDNS • Hỗ trợ xem hình bằng nhiều công cụ: Web, phần mềm CMS (DSS/PSS) và DMSS • Ống kính cố định 3.6mm. • Chuẩn tương thích Onvif 2.4. • Chuẩn chống nước IP67, IK10. • Điện áp DC12V hoặc PoE (802.3af), công suất 6W • Nhiệt độ hoạt động : -30° C ~ +60° C. • Chất liệu kim loại | 1600000 | 3200000
DÒNG LITE 2MP FULL-COLOR
|  | DH-IPC-HFW1239S1P-LED-S4 | • 2MP Full-color Bullet Network Camera • Độ phân giải 2 Megapixel cảm biến CMOS kích thước 1/2.7” • Chuẩn nén H265+, 25/30fps@1080P • Độ nhạy sáng tối thiểu 0.005Lux@F1.6 • Chế độ ngày đêm (ICR), Chống ngược sáng DWDR, tự động cân bằng trắng (AWB), tự động bù tín hiệu ảnh (AGC), chống ngược sáng(BLC), chống nhiễu (3D-DNR). • Khoảng cách đèn Led trợ sáng 15m • Ống kính cố định 3.6mm. • Chuẩn tương thích Onvif 2.4. • Chuẩn chống nước IP67 • Điện áp DC12V hoặc PoE (802.3af), công suất <6W • Nhiệt độ hoạt động : -40° C ~ +60° C. • Chất liệu kim loại + nhựa | 1175000 | 2350000
|  | DH-IPC-HDW1239T1P-LED-S4 | • 2MP Full-color Eyeball Network Camera • Độ phân giải 2 Megapixel cảm biến CMOS kích thước 1/2.7” • Chuẩn nén H265+, 25/30fps@1080P • Độ nhạy sáng tối thiểu 0.005Lux@F1.6 • Chế độ ngày đêm (ICR), Chống ngược sáng DWDR, tự động cân bằng trắng (AWB), tự động bù tín hiệu ảnh (AGC), chống ngược sáng(BLC), chống nhiễu (3D-DNR). • Khoảng cách đèn Led trợ sáng 15m • Ống kính cố định 3.6mm. • Chuẩn tương thích Onvif 2.4. • Chuẩn chống nước IP67 • Điện áp DC12V hoặc PoE (802.3af), công suất <6W • Nhiệt độ hoạt động : -40° C ~ +60° C. • Chất liệu kim loại + nhựa | 1175000 | 2350000
|  | DH-IPC-HFW2239SP-SA-LED-S2 | • 2MP Full-color Bullet Network Camera • Độ phân giải 2 Megapixel cảm biến CMOS kích thước 1/2.8” • Chuẩn nén H265+, 25/30fps@1080P • Độ nhạy sáng tối thiểu 0.0017Lux@F1.0 • Hỗ trợ chức năng phát hiện thông minh: Hàng rào ảo, xâm nhập, phát hiện điện áp. • Chống ngược sáng WDR(120dB) • Chế độ ngày đêm (ICR), tự động cân bằng trắng (AWB), tự động bù tín hiệu ảnh (AGC), chống ngược sáng(BLC), chống nhiễu (3D-DNR). • Khoảng cách đèn trợ sáng 30m • Tích hợp Mic • Hỗ trợ khe cắm thẻ nhớ 256GB • Ống kính cố định 3.6mm. • Chuẩn tương thích Onvif 2.4. • Chuẩn chống nước IP67 • Điện áp DC12V hoặc PoE (802.3af), công suất <6W • Nhiệt độ hoạt động : -40° C ~ +60° C. • Chất liệu kim loại | 1890000 | 3780000
| (KM: Tặng kèm chân đế và nguồn ) | DH-IPC-HFW2239MP-AS-LED-B-S2 | • 2MP Full-color Bullet Network Camera • Độ phân giải 2 Megapixel cảm biến CMOS kích thước 1/2.8” • Chuẩn nén H265+, 25/30fps@1080P • Độ nhạy sáng tối thiểu 0.0017Lux@F1.0 • Hỗ trợ chức năng phát hiện thông minh: Hàng rào ảo, xâm nhập, phát hiện điện áp. • Chống ngược sáng WDR(120dB) • Chế độ ngày đêm (ICR), tự động cân bằng trắng (AWB), tự động bù tín hiệu ảnh (AGC), chống ngược sáng(BLC), chống nhiễu (3D-DNR). • Khoảng cách đèn trợ sáng 40m • 1/1 audio in/out. 2/2 alarm in/out • Hỗ trợ khe cắm thẻ nhớ 256GB • Ống kính cố định 3.6mm. • Chuẩn tương thích Onvif 2.4. • Chuẩn chống nước IP67 • Điện áp DC12V hoặc PoE (802.3af), công suất <10.2W • Nhiệt độ hoạt động : -40° C ~ +60° C. • Chất liệu kim loại | 2297000 | 4594000
|  | DH-IPC-HDW2239TP-AS-LED-S2 | • 2MP Full-color Eyeball Network Camera • Độ phân giải 2 Megapixel cảm biến CMOS kích thước 1/2.8” • Chuẩn nén H265+, 25/30fps@1080P • Độ nhạy sáng tối thiểu 0.0017Lux@F1.0 • Hỗ trợ chức năng phát hiện thông minh: Hàng rào ảo, xâm nhập, phát hiện điện áp. • Chống ngược sáng WDR(120dB) • Chế độ ngày đêm (ICR), tự động cân bằng trắng (AWB), tự động bù tín hiệu ảnh (AGC), chống ngược sáng(BLC), chống nhiễu (3D-DNR). • Khoảng cách đèn trợ sáng 30m • Tích hợp Mic • Hỗ trợ khe cắm thẻ nhớ 256GB • Ống kính cố định 3.6mm. • Chuẩn tương thích Onvif 2.4. • Chuẩn chống nước IP67 • Điện áp DC12V hoặc PoE (802.3af), công suất <7.1W • Nhiệt độ hoạt động : -40° C ~ +60° C. • Chất liệu kim loại | 1890000 | 3780000
DÒNG LITE 4MP FULL-COLOR
|  | DH-IPC-HFW2439SP-SA-LED-S2 | • 4MP Lite Full-color Bullet Network Camera • Độ phân giải 4 Megapixel cảm biến CMOS kích thước 1/1.3” • Chuẩn nén H265+, 25/30fps@4MP • Độ nhạy sáng tối thiểu 0.004Lux@F1.0 • Hỗ trợ chức năng phát hiện thông minh: Hàng rào ảo, xâm nhập, phát hiện điện áp. • Chống ngược sáng WDR(120dB) • Chế độ ngày đêm (ICR), tự động cân bằng trắng (AWB), tự động bù tín hiệu ảnh (AGC), chống ngược sáng(BLC), chống nhiễu (3D-DNR). • Khoảng cách đèn trợ sáng 30m • Tích hợp Mic • Hỗ trợ khe cắm thẻ nhớ 256GB • Ống kính cố định 3.6mm. • Chuẩn tương thích Onvif 2.4. • Chuẩn chống nước IP67 • Điện áp DC12V hoặc PoE (802.3af), công suất <6W • Nhiệt độ hoạt động : -40° C ~ +60° C. • Chất liệu kim loại | 2090000 | 4180000
| (KM: Tặng kèm chân đế ) | DH-IPC-HFW2439MP-AS-LED-B-S2 | • 4MP Full-color Bullet Network Camera • Độ phân giải 4 Megapixel cảm biến CMOS kích thước 1/1.3” • Chuẩn nén H265+, 25/30fps@4MP • Độ nhạy sáng tối thiểu 0.004Lux@F1.0 • Hỗ trợ chức năng phát hiện thông minh: Hàng rào ảo, xâm nhập, phát hiện điện áp. • Chống ngược sáng WDR(120dB) • Chế độ ngày đêm (ICR), tự động cân bằng trắng (AWB), tự động bù tín hiệu ảnh (AGC), chống ngược sáng(BLC), chống nhiễu (3D-DNR). • Khoảng cách đèn trợ sáng 40m • 1/1 audio in/out. 2/2 alarm in/out • Hỗ trợ khe cắm thẻ nhớ 256GB • Ống kính cố định 3.6mm. • Chuẩn tương thích Onvif 2.4. • Chuẩn chống nước IP67 • Điện áp DC12V hoặc PoE (802.3af), công suất <10.2W • Nhiệt độ hoạt động : -40° C ~ +60° C. • Chất liệu kim loại | 2370000 | 4740000
|  | DH-IPC-HDW2439TP-AS-LED-S2 | • 4MP Full-color Eyeball Network Camera • Độ phân giải 4 Megapixel cảm biến CMOS kích thước 1/1.3” • Chuẩn nén H265+, 25/30fps@4MP • Độ nhạy sáng tối thiểu 0.004Lux@F1.0 • Hỗ trợ chức năng phát hiện thông minh: Hàng rào ảo, xâm nhập, phát hiện điện áp. • Chống ngược sáng WDR(120dB) • Chế độ ngày đêm (ICR), tự động cân bằng trắng (AWB), tự động bù tín hiệu ảnh (AGC), chống ngược sáng(BLC), chống nhiễu (3D-DNR). • Khoảng cách đèn trợ sáng 30m • Tích hợp Mic • Hỗ trợ khe cắm thẻ nhớ 256GB • Ống kính cố định 3.6mm. • Chuẩn tương thích Onvif 2.4. • Chuẩn chống nước IP67 • Điện áp DC12V hoặc PoE (802.3af), công suất <7.1W • Nhiệt độ hoạt động : -40° C ~ +60° C. • Chất liệu kim loại | 2090000 | 4180000
DÒNG LITE AI 2MP FULL-COLOR
|  | DH-IPC-HFW3249EP-AS-LED | • 2MP Full-color Warm LED Bullet WizSense Network Camera • Độ phân giải 2 Megapixel cảm biến CMOS kích thước 1/2.8” • Chuẩn nén H265+, 25/30fps@1080P • Độ nhạy sáng tối thiểu 0.0015Lux@F1.0 • Hỗ trợ chức năng phát hiện thông minh: Hàng rào ảo, xâm nhập, Bảo vệ vành đai : tập trung phát hiện người và xe. • Chống ngược sáng WDR(120dB) • Chế độ ngày đêm (ICR), tự động cân bằng trắng (AWB), tự động bù tín hiệu ảnh (AGC), chống ngược sáng(BLC), chống nhiễu (3D-DNR). • Khoảng cách đèn trợ sáng 30m • Tích hợp Mic • Hỗ trợ khe cắm thẻ nhớ 256GB • Ống kính cố định 3.6mm. • Chuẩn tương thích Onvif 2.4. • Chuẩn chống nước IP67 • Điện áp DC12V hoặc PoE (802.3af), công suất <8.1W • Nhiệt độ hoạt động : -40° C ~ +60° C. • Chất liệu kim loại | Liên hệ | Liên hệ
|  | DH-IPC-HDW3249TMP-AS-LED | • 2MP Full-color Warm LED Eyeball WizSense Network Camera • Độ phân giải 2 Megapixel cảm biến CMOS kích thước 1/2.8” • Chuẩn nén H265+, 25/30fps@1080P • Độ nhạy sáng tối thiểu 0.0015Lux@F1.0 • Hỗ trợ chức năng phát hiện thông minh: Hàng rào ảo, xâm nhập, Bảo vệ vành đai : tập trung phát hiện người và xe. • Chống ngược sáng WDR(120dB) • Chế độ ngày đêm (ICR), tự động cân bằng trắng (AWB), tự động bù tín hiệu ảnh (AGC), chống ngược sáng(BLC), chống nhiễu (3D-DNR). • Khoảng cách đèn trợ sáng 30m • Tích hợp Mic • Hỗ trợ khe cắm thẻ nhớ 256GB • Ống kính cố định 3.6mm. • Chuẩn tương thích Onvif 2.4. • Chuẩn chống nước IP67 • Điện áp DC12V hoặc PoE (802.3af), công suất <8.1W • Nhiệt độ hoạt động : -40° C ~ +60° C. • Chất liệu kim loại | Liên hệ | Liên hệ
DÒNG LITE HỖ TRỢ STARLIGHT, H265+ THẾ HỆ MỚI
|  | DH-IPC-HFW2230SP-S-S2 | • 2MP IR Bullet Network Camera • Độ phân giải 2 Megapixel cảm biến CMOS kích thước 1/2.7”. • 25/30fps@1080P • Hỗ trợ Starlight với độ nhạy sáng cực thấp 0.005Lux@F1.6. • Chuẩn nén H265+ • Hỗ trợ chức năng phát hiện thông minh: Hàng rào ảo, Xâm nhập, Phát hiện điện áp • Chế độ ngày đêm (ICR), Chống ngược sáng DWDR, tự động cân bằng trắng (AWB), tự động bù tín hiệu ảnh (AGC), chống ngược sáng(BLC), chống nhiễu (3D-DNR). • Tầm xa hồng ngoại 30m với công nghệ hồng ngoại thông minh • Hỗ trợ khe cắm thẻ nhớ 256GB • Hỗ trợ tên miền DSSDDNS, P2P • Ống kính cố định 3.6mm. • Chuẩn tương thích Onvif 2.4. • Chuẩn chống nước IP67. • Điện áp DC12V hoặc PoE (802.3af), công suất <5W • Nhiệt độ hoạt động : -40° C ~ +60° C. • Chất liệu kim loại. | 1505000 | 3010000
|  | DH-IPC-HDW2230TP-AS-S2 | • 2MP IR Eyeball Network Camera • Độ phân giải 2 Megapixel cảm biến CMOS kích thước 1/2.7”. • 25/30fps@1080P • Hỗ trợ Starlight với độ nhạy sáng cực thấp 0.005Lux@F1.6. • Chuẩn nén H265+ • Hỗ trợ chức năng phát hiện thông minh: Hàng rào ảo, Xâm nhập, Phát hiện điện áp • Chế độ ngày đêm (ICR), Chống ngược sáng DWDR, tự động cân bằng trắng (AWB), tự động bù tín hiệu ảnh (AGC), chống ngược sáng(BLC), chống nhiễu (3D-DNR). • Tầm xa hồng ngoại 30m với công nghệ hồng ngoại thông minh • Tích hợp Mic • Hỗ trợ khe cắm thẻ nhớ 256GB • Hỗ trợ tên miền DSSDDNS, P2P • Ống kính cố định 2.8mm. • Chuẩn tương thích Onvif 2.4. • Chuẩn chống nước IP67. • Điện áp DC12V hoặc PoE (802.3af), công suất <5W • Nhiệt độ hoạt động : -40° C ~ +60° C. • Chất liệu kim loại + Nhựa. | 1505000 | 3010000
|  | DH-IPC-HDBW2230EP-S-S2 | • 2MP IR Mini Dome Network Camera • Độ phân giải 2 Megapixel cảm biến CMOS kích thước 1/2.7”. • 25/30fps@1080P • Hỗ trợ Starlight với độ nhạy sáng cực thấp 0.005Lux@F1.6. • Chuẩn nén H265+ • Hỗ trợ chức năng phát hiện thông minh: Hàng rào ảo, Xâm nhập, Phát hiện điện áp • Chế độ ngày đêm (ICR), Chống ngược sáng DWDR, tự động cân bằng trắng (AWB), tự động bù tín hiệu ảnh (AGC), chống ngược sáng(BLC), chống nhiễu (3D-DNR). • Tầm xa hồng ngoại 30m với công nghệ hồng ngoại thông minh • Hỗ trợ khe cắm thẻ nhớ 256GB • Hỗ trợ tên miền DSSDDNS, P2P • Ống kính cố định 3.6mm. • Chuẩn tương thích Onvif 2.4. • Chuẩn chống nước IP67. chống va đập IK10. • Điện áp DC12V hoặc PoE (802.3af), công suất <5W • Nhiệt độ hoạt động : -40° C ~ +60° C. • Chất liệu kim loại . | 1505000 | 3010000
2MP WDR 120dB
|  | DH-IPC-HFW2231SP-S-S2 | • 2MP IR Bullet Network Camera • Độ phân giải 2 Megapixel cảm biến CMOS kích thước 1/2.8”. • 25/30fps@1080P • Hỗ trợ Starlight với độ nhạy sáng cực thấp 0.002Lux@F1.6. • Chuẩn nén H265+ • Hỗ trợ chức năng phát hiện thông minh: Hàng rào ảo, Xâm nhập, Phát hiện điện áp • Chống ngược sáng WDR(120dB) • Chế độ ngày đêm (ICR), tự động cân bằng trắng (AWB), tự động bù tín hiệu ảnh(AGC), chống ngược sáng(BLC), chống nhiễu (3D-DNR). • Tầm xa hồng ngoại 30m với công nghệ hồng ngoại thông minh • Hỗ trợ khe cắm thẻ nhớ 256GB • Hỗ trợ tên miền DSSDDNS, P2P • Ống kính cố định 3.6mm. • Chuẩn tương thích Onvif 2.4. • Chuẩn chống nước IP67. • Điện áp DC12V hoặc PoE (802.3af), công suất <5W • Nhiệt độ hoạt động : -40° C ~ +60° C. • Chất liệu kim loại . | 1645000 | 3290000
|  | DH-IPC-HDBW2231EP-S-S2 | • 2MP IR Mini Dome Network Camera • Độ phân giải 2 Megapixel cảm biến CMOS kích thước 1/2.8”. • 25/30fps@1080P • Hỗ trợ Starlight với độ nhạy sáng cực thấp 0.002Lux@F1.6. • Chuẩn nén H265+ • Hỗ trợ chức năng phát hiện thông minh: Hàng rào ảo, Xâm nhập, Phát hiện điện áp • Chống ngược sáng WDR(120dB) • Chế độ ngày đêm (ICR), tự động cân bằng trắng (AWB), tự động bù tín hiệu ảnh (AGC), chống ngược sáng(BLC), chống nhiễu (3D-DNR). • Tầm xa hồng ngoại 30m với công nghệ hồng ngoại thông minh • Hỗ trợ khe cắm thẻ nhớ 256GB • Hỗ trợ tên miền DSSDDNS, P2P • Ống kính cố định 3.6mm. • Chuẩn tương thích Onvif 2.4. • Chuẩn chống nước IP67. chống va đập IK10. • Điện áp DC12V hoặc PoE (802.3af), công suất <5,4W • Nhiệt độ hoạt động : -40° C ~ +60° C. • Chất liệu kim loại . | 1645000 | 3290000
| (KM: Tặng kèm chân đế chính hãng) | DH-IPC-HFW2231MP-AS-I2-B-S2 | • 2MP IR Bullet Network Camera • Độ phân giải 2 Megapixel cảm biến CMOS kích thước 1/2.8”. • Max 25/30fps@1080P, Hỗ trợ công nghệ Starlight. • Hỗ trợ định dạng H.265 / H.265+ • Chế độ ngày đêm (ICR), Chống ngược sáng WDR (120dB), tự động cân bằng trắng (AWB), tự động bù tín hiệu ảnh (AGC), chống ngược sáng(BLC), chống nhiễu (3D-DNR). • Tầm xa hồng ngoại 50m với công nghệ hồng ngoại thông minh • Hỗ trợ tên miền, P2P • Hỗ trợ xem hình bằng nhiều công cụ: Web, phần mềm CMS (DSS/PSS) và DMSS • Ống kính cố định 3.6mm, 6mm. • Chuẩn tương thích Onvif (Profile S / G / T). • Chuẩn chống nước IP67. • Điện áp DC12V hoặc PoE (802.3af), công suất dưới 9.9W • Hỗ trợ khe cắm thẻ nhớ Micro SD lên đến 256Gb • Camera chuyên dụng đường phố | 1790000 | 3580000
| Camera chuyên nhà xưởng, kho bãi.. | DH-IPC-HFW2231TP-AS-S2 | • 2MP IR Bullet Network Camera • Độ phân giải 2 Megapixel cảm biến CMOS kích thước 1/2.8”. • 25/30fps@ 2MP(1980x1080) • Hỗ trợ Starlight với độ nhạy sáng cực thấp 0.002Lux@F1.6. • Chuẩn nén H265+ • Hỗ trợ chức năng phát hiện thông minh: Hàng rào ảo, Xâm nhập, Phát hiện điện áp. • Chống ngược sáng WDR(120dB) • Chế độ ngày đêm (ICR),, tự động cân bằng trắng (AWB), tự động bù tín hiệu ảnh (AGC), chống ngược sáng(BLC), chống nhiễu (3D-DNR). • Tầm xa hồng ngoại 80m với công nghệ hồng ngoại thông minh • 1/1 audio in/out. 1/1 alarm in/out • Hỗ trợ khe cắm thẻ nhớ 256GB • Hỗ trợ tên miền DSSDDNS, P2P • Ống kính cố định 3.6mm. • Chuẩn tương thích Onvif 2.4. • Chuẩn chống nước IP67, IK10. • Điện áp DC12V hoặc PoE (802.3af), công suất <7.8W • Nhiệt độ hoạt động : -40° C ~ +60° C. • Chất liệu kim loại | 1975000 | 3950000
|  | DH-IPC-HDW2231TP-AS-S2 | • 2MP IR Eyeball Network Camera • Độ phân giải 2 Megapixel cảm biến CMOS kích thước 1/2.8”. • 25/30fps@1080P • Hỗ trợ Starlight với độ nhạy sáng cực thấp 0.002Lux@F1.6. • Chuẩn nén H265+ • Hỗ trợ chức năng phát hiện thông minh: Hàng rào ảo, Xâm nhập, Phát hiện điện áp • Chống ngược sáng WDR(120dB) • Chế độ ngày đêm (ICR), tự động cân bằng trắng (AWB), tự động bù tín hiệu ảnh (AGC), chống ngược sáng(BLC), chống nhiễu (3D-DNR). • Tầm xa hồng ngoại 30m với công nghệ hồng ngoại thông minh • Tích hợp Mic • Hỗ trợ khe cắm thẻ nhớ 256GB • Hỗ trợ tên miền DSSDDNS, P2P • Ống kính cố định 3.6mm. • Chuẩn tương thích Onvif 2.4. • Chuẩn chống nước IP67. • Điện áp DC12V hoặc PoE (802.3af), công suất <6,5W • Nhiệt độ hoạt động : -40° C ~ +60° C. • Chất liệu kim loại + nhựa . | 1645000 | 3290000
|  | DH-IPC-HDBW2231FP-AS-S2 | • 2MP Lite IR Fixed-focal Dome Network Camera • Độ phân giải 2 Megapixel cảm biến CMOS kích thước 1/2.8”. • 25/30fps@ 1920 x 1080 • Hỗ trợ Starlight với độ nhạy sáng cực thấp 0.002Lux@F1.6. • Chuẩn nén H265+ • Hỗ trợ chức năng phát hiện thông minh: Hàng rào ảo, Xâm nhập. • Chống ngược sáng WDR(120dB) • Chế độ ngày đêm (ICR), tự động cân bằng trắng (AWB), tự động bù tín hiệu ảnh (AGC), chống ngược sáng(BLC), chống nhiễu (3D-DNR). • Tầm xa hồng ngoại 30m với công nghệ hồng ngoại thông minh • Tích hợp Mic • 1/1 audio in/out. 1/1 alarm in/out • Hỗ trợ khe cắm thẻ nhớ 256GB • Ống kính cố định 3.6mm. (2.8mm) • Chuẩn tương thích Onvif 2.4. • Chuẩn chống nước IP67, IK10. • Điện áp DC12V hoặc PoE (802.3af), công suất <5.4W • Nhiệt độ hoạt động : -40° C ~ +60° C. • Chất liệu kim loại. | 1920000 | 3840000
|  | DH-IPC-HFW2231TP-ZS-S2 | • 2MP IR Vari-focal Bullet Network Camera • Độ phân giải 2 Megapixel cảm biến CMOS kích thước 1/2.8”. • 25/30fps@1080P • Hỗ trợ Starlight với độ nhạy sáng cực thấp 0.002Lux@F1.6. • Chuẩn nén H265+ • Hỗ trợ chức năng phát hiện thông minh: Hàng rào ảo, Xâm nhập, Phát hiện điện áp • Chống ngược sáng WDR(120dB) • Chế độ ngày đêm (ICR), tự động cân bằng trắng (AWB), tự động bù tín hiệu ảnh (AGC), chống ngược sáng(BLC), chống nhiễu (3D-DNR). • Tầm xa hồng ngoại 60m với công nghệ hồng ngoại thông minh • Hỗ trợ khe cắm thẻ nhớ 256GB • Hỗ trợ tên miền DSSDDNS, P2P • Tiêu cự điều chỉnh 2.7 - 13.5mm • Chuẩn tương thích Onvif 2.4. • Chuẩn chống nước IP67. • Chống va đập IK10. • Điện áp DC12V hoặc PoE (802.3af), công suất <9,6W • Nhiệt độ hoạt động : -40° C ~ +60° C. • Chất liệu kim loại . | 3420000 | 6840000
|  | DH-IPC-HDW2231TP-ZS-S2 | • 2MP IR Vari-focal Eyeball Network Camera • Độ phân giải 2 Megapixel cảm biến CMOS kích thước 1/2.8”. • 25/30fps@1080P • Hỗ trợ Starlight với độ nhạy sáng cực thấp 0.002Lux@F1.6. • Chuẩn nén H265+ • Hỗ trợ chức năng phát hiện thông minh: Hàng rào ảo, Xâm nhập, Phát hiện điện áp • Chống ngược sáng WDR(120dB) • Chế độ ngày đêm (ICR), tự động cân bằng trắng (AWB), tự động bù tín hiệu ảnh (AGC), chống ngược sáng(BLC), chống nhiễu (3D-DNR). • Tầm xa hồng ngoại 40m với công nghệ hồng ngoại thông minh • Hỗ trợ khe cắm thẻ nhớ 256GB • Hỗ trợ tên miền DSSDDNS, P2P • Tiêu cự điều chỉnh 2.7 - 13.5mm • Chuẩn tương thích Onvif 2.4. • Chuẩn chống nước IP67. • Điện áp DC12V hoặc PoE (802.3af), công suất <6,4W • Nhiệt độ hoạt động : -40° C ~ +60° C. • Chất liệu kim loại . | 3420000 | 6840000
4MP WDR 120dB
|  | DH-IPC-HFW2431SP-S-S2 | • 4MP IR Bullet Network Camera • Độ phân giải 4 Megapixel cảm biến CMOS kích thước 1/3”. • 25/30fps@ 2560 × 1440, 20fps@2688 × 1520 • Hỗ trợ Starlight với độ nhạy sáng cực thấp 0.008Lux@F1.6. • Chuẩn nén H265+ • Hỗ trợ chức năng phát hiện thông minh: Hàng rào ảo, Xâm nhập, Phát hiện điện áp. • Chống ngược sáng WDR(120dB) • Chế độ ngày đêm (ICR),, tự động cân bằng trắng (AWB), tự động bù tín hiệu ảnh (AGC), chống ngược sáng(BLC), chống nhiễu (3D-DNR). • Tầm xa hồng ngoại 30m với công nghệ hồng ngoại thông minh • Hỗ trợ khe cắm thẻ nhớ 256GB • Hỗ trợ tên miền DSSDDNS, P2P • Ống kính cố định 3.6mm. • Chuẩn tương thích Onvif 2.4. • Chuẩn chống nước IP67. • Điện áp DC12V hoặc PoE (802.3af), công suất <5.2W • Nhiệt độ hoạt động : -40° C ~ +60° C. • Chất liệu kim loại. | 1790000 | 3580000
|  | DH-IPC-HDBW2431EP-S-S2 | • 4MP IR Mini Dome Network Camera • Độ phân giải 4 Megapixel cảm biến CMOS kích thước 1/3”. • 25/30fps@ 2560 × 1440, 20fps@2688 × 1520 • Hỗ trợ Starlight với độ nhạy sáng cực thấp 0.008Lux@F1.6. • Chuẩn nén H265+ • Hỗ trợ chức năng phát hiện thông minh: Hàng rào ảo, Xâm nhập, Phát hiện điện áp. • Chống ngược sáng WDR(120dB) • Chế độ ngày đêm (ICR),, tự động cân bằng trắng (AWB), tự động bù tín hiệu ảnh (AGC), chống ngược sáng(BLC), chống nhiễu (3D-DNR). • Tầm xa hồng ngoại 30m với công nghệ hồng ngoại thông minh • Hỗ trợ khe cắm thẻ nhớ 256GB • Hỗ trợ tên miền DSSDDNS, P2P • Ống kính cố định 3.6mm. • Chuẩn tương thích Onvif 2.4. • Chuẩn chống nước IP67. chống va đập IK10. • Điện áp DC12V hoặc PoE (802.3af), công suất <6.1W • Nhiệt độ hoạt động : -40° C ~ +60° C. • Chất liệu kim loại | 1790000 | 3580000
| Camera chuyên nhà xưởng, kho bãi.. | DH-IPC-HFW2431TP-AS-S2 | • 4MP IR Bullet Network Camera • Độ phân giải 4 Megapixel cảm biến CMOS kích thước 1/3”. • 25/30fps@ 2560 × 1440, 20fps@2688 × 1520 • Hỗ trợ Starlight với độ nhạy sáng cực thấp 0.008Lux@F1.6. • Chuẩn nén H265+ • Hỗ trợ chức năng phát hiện thông minh: Hàng rào ảo, Xâm nhập, Phát hiện điện áp. • Chống ngược sáng WDR(120dB) • Chế độ ngày đêm (ICR),, tự động cân bằng trắng (AWB), tự động bù tín hiệu ảnh (AGC), chống ngược sáng(BLC), chống nhiễu (3D-DNR). • Tầm xa hồng ngoại 80m với công nghệ hồng ngoại thông minh • 1/1 audio in/out. 1/1 alarm in/out • Hỗ trợ khe cắm thẻ nhớ 256GB • Hỗ trợ tên miền DSSDDNS, P2P • Ống kính cố định 3.6mm. • Chuẩn tương thích Onvif 2.4. • Chuẩn chống nước IP67, IK10. • Điện áp DC12V hoặc PoE (802.3af), công suất <6.6W • Nhiệt độ hoạt động : -40° C ~ +60° C. • Chất liệu kim loại. | 2210000 | 4420000
|  | DH-IPC-HDW2431TP-AS-S2 | • 4MP IR Eyeball Network Camera • Độ phân giải 4 Megapixel cảm biến CMOS kích thước 1/3”. • 25/30fps@ 2560 × 1440, 20fps@2688 × 1520 • Hỗ trợ Starlight với độ nhạy sáng cực thấp 0.008Lux@F1.6. • Chuẩn nén H265+ • Hỗ trợ chức năng phát hiện thông minh: Hàng rào ảo, Xâm nhập, Phát hiện điện áp. • Chống ngược sáng WDR(120dB) • Chế độ ngày đêm (ICR),, tự động cân bằng trắng (AWB), tự động bù tín hiệu ảnh (AGC), chống ngược sáng(BLC), chống nhiễu (3D-DNR). • Tầm xa hồng ngoại 30m với công nghệ hồng ngoại thông minh • Tích hợp Mic • Hỗ trợ khe cắm thẻ nhớ 256GB • Hỗ trợ tên miền DSSDDNS, P2P • Ống kính cố định 3.6mm. • Chuẩn tương thích Onvif 2.4. • Chuẩn chống nước IP67. • Điện áp DC12V hoặc PoE (802.3af), công suất <6.6W • Nhiệt độ hoạt động : -40° C ~ +60° C. • Chất liệu kim loại + Nhựa. | 2100000 | 4200000
| Camera chuyên dụng cho thang máy | DH-IPC-HDBW2431FP-AS-S2 | • 4MP Lite IR Fixed-focal Dome Network Camera • Độ phân giải 4 Megapixel cảm biến CMOS kích thước 1/3”. • 25/30fps@ 2560 × 1440, 20fps@2688 × 1520 • Hỗ trợ Starlight với độ nhạy sáng cực thấp 0.008Lux@F1.6. • Chuẩn nén H265+ • Hỗ trợ chức năng phát hiện thông minh: Hàng rào ảo, Xâm nhập, Phát hiện điện áp. • Chống ngược sáng WDR(120dB) • Chế độ ngày đêm (ICR),, tự động cân bằng trắng (AWB), tự động bù tín hiệu ảnh (AGC), chống ngược sáng(BLC), chống nhiễu (3D-DNR). • Tầm xa hồng ngoại 30m với công nghệ hồng ngoại thông minh • Tích hợp Mic • 1/1 audio in/out. 1/1 alarm in/out • Hỗ trợ khe cắm thẻ nhớ 256GB • Ống kính cố định 3.6mm. (2.8mm) • Chuẩn tương thích Onvif 2.4. • Chuẩn chống nước IP67, IK10. • Điện áp DC12V hoặc PoE (802.3af), công suất <5.4W • Nhiệt độ hoạt động : -40° C ~ +60° C. • Chất liệu kim loại. | 2350000 | 4700000
5MP WDR 120dB
|  | DH-IPC-HFW2531SP-S-S2 | • 5MP IR Bullet Network Camera • Độ phân giải 5 Megapixel cảm biến CMOS kích thước 1/2.7”. • 25/30fps@ 2688×1520, 20fps@2592×1944 • Hỗ trợ Starlight với độ nhạy sáng cực thấp 0.008Lux@F1.6. • Chuẩn nén H265+ • Hỗ trợ chức năng phát hiện thông minh: Hàng rào ảo, Xâm nhập, Phát hiện điện áp. • Chống ngược sáng WDR(120dB) • Chế độ ngày đêm (ICR),, tự động cân bằng trắng (AWB), tự động bù tín hiệu ảnhg (AGC), chống ngược sáng(BLC), chống nhiễu (3D-DNR). • Tầm xa hồng ngoại 30m với công nghệ hồng ngoại thông minh • Hỗ trợ khe cắm thẻ nhớ 256GB • Hỗ trợ tên miền DSSDDNS, P2P • Ống kính cố định 3.6mm. • Chuẩn tương thích Onvif 2.4. • Chuẩn chống nước IP67. • Điện áp DC12V hoặc PoE (802.3af), công suất <5.2W • Nhiệt độ hoạt động : -40° C ~ +60° C. • Chất liệu kim loại. | 2237000 | 4474000
|  | DH-IPC-HDBW2531EP-S-S2 | • 5MP IR Mini Dome Network Camera • Độ phân giải 5 Megapixel cảm biến CMOS kích thước 1/2.7”. • 25/30fps@ 2688×1520, 20fps@2592×1944 • Hỗ trợ Starlight với độ nhạy sáng cực thấp 0.005Lux@F1.6. • Chuẩn nén H265+ • Hỗ trợ chức năng phát hiện thông minh: Hàng rào ảo, Xâm nhập, Phát hiện điện áp • Chống ngược sáng WDR(120dB) • Chế độ ngày đêm (ICR), tự động cân bằng trắng (AWB), tự động bù tín hiệu ảnh (AGC), chống ngược sáng(BLC), chống nhiễu (3D-DNR). • Tầm xa hồng ngoại 30m với công nghệ hồng ngoại thông minh • Hỗ trợ khe cắm thẻ nhớ 256GB • Hỗ trợ tên miền DSSDDNS, P2P • Ống kính cố định 3.6mm. • Chuẩn tương thích Onvif 2.4. • Chuẩn chống nước IP67. chống va đập IK10. • Điện áp DC12V hoặc PoE (802.3af), công suất <6.1W • Nhiệt độ hoạt động : -40° C ~ +60° C. • Chất liệu kim loại . | 2445000 | 4890000
|  | DH-IPC-HDW2531TP-AS-S2 | • 5MP IR Eyeball Network Camera • Độ phân giải 5 Megapixel cảm biến CMOS kích thước 1/2.7”. • 25/30fps@ 2688×1520, 20fps@2592×1944 • Hỗ trợ Starlight với độ nhạy sáng cực thấp 0.008Lux@F1.6. • Chuẩn nén H265+ • Hỗ trợ chức năng phát hiện thông minh: Hàng rào ảo, Xâm nhập, Phát hiện điện áp. • Chống ngược sáng WDR(120dB) • Chế độ ngày đêm (ICR),, tự động cân bằng trắng (AWB), tự động bù tín hiệu ảnh (AGC), chống ngược sáng(BLC), chống nhiễu (3D-DNR). • Tầm xa hồng ngoại 30m với công nghệ hồng ngoại thông minh • Tích hợp Mic • Hỗ trợ khe cắm thẻ nhớ 256GB • Hỗ trợ tên miền DSSDDNS, P2P • Ống kính cố định 3.6mm. • Chuẩn tương thích Onvif 2.4. • Chuẩn chống nước IP67. • Điện áp DC12V hoặc PoE (802.3af), công suất <6.6W • Nhiệt độ hoạt động : -40° C ~ +60° C. • Chất liệu kim loại + Nhựa. | 2237000 | 4474000
8MP WDR 120dB
|  | DH-IPC-HFW2831SP-S-S2 | • 8MP IR Bullet Network Camera • Độ phân giải 8 Megapixel cảm biến CMOS kích thước 1/2.7”, 15fps@4K • Hỗ trợ Starlight với độ nhạy sáng cực thấp 0.009Lux@F2.0. • Chuẩn nén H265+ • Hỗ trợ chức năng phát hiện thông minh: Hàng rào ảo, Xâm nhập. • Chống ngược sáng WDR(120dB) • Chế độ ngày đêm (ICR),, tự động cân bằng trắng (AWB), tự động bù tín hiệu ảnh (AGC), chống ngược sáng(BLC), chống nhiễu (3D-DNR). • Tầm xa hồng ngoại 30m với công nghệ hồng ngoại thông minh • Hỗ trợ khe cắm thẻ nhớ 256GB • Hỗ trợ tên miền DSSDDNS, P2P • Ống kính cố định 3.6mm. • Chuẩn tương thích Onvif 2.4. • Chuẩn chống nước IP67. • Điện áp DC12V hoặc PoE (802.3af), công suất <5.5W • Nhiệt độ hoạt động : -40° C ~ +60° C. • Chất liệu kim loại | 2825000 | 5650000
|  | DH-IPC-HDBW2831EP-S-S2 | • 8MP IR Dome Network Camera • Độ phân giải 8 Megapixel cảm biến CMOS kích thước 1/2.7”, 15fps@4K • Hỗ trợ Starlight với độ nhạy sáng cực thấp 0.009Lux@F2.0. • Chuẩn nén H265+ • Hỗ trợ chức năng phát hiện thông minh: Hàng rào ảo, Xâm nhập. • Chống ngược sáng WDR(120dB) • Chế độ ngày đêm (ICR),, tự động cân bằng trắng (AWB), tự động bù tín hiệu ảnh (AGC), chống ngược sáng(BLC), chống nhiễu (3D-DNR). • Tầm xa hồng ngoại 30m với công nghệ hồng ngoại thông minh • Hỗ trợ khe cắm thẻ nhớ 256GB • Hỗ trợ tên miền DSSDDNS, P2P • Ống kính cố định 3.6mm. • Chuẩn tương thích Onvif 2.4. • Chuẩn chống nước IP67, chống va đập IK10. • Điện áp DC12V hoặc PoE (802.3af), công suất <6.2W • Nhiệt độ hoạt động : -40° C ~ +60° C. • Chất liệu kim loại | 2825000 | 5650000
|  | DH-IPC-HDW2831TP-AS-S2 | • 8MP IR Eyeball Network Camera • Độ phân giải 8 Megapixel cảm biến CMOS kích thước 1/2.7”, 15fps@4K • Hỗ trợ Starlight với độ nhạy sáng cực thấp 0.009Lux@F2.0. • Chuẩn nén H265+ • Hỗ trợ chức năng phát hiện thông minh: Hàng rào ảo, Xâm nhập. • Chống ngược sáng WDR(120dB) • Chế độ ngày đêm (ICR),, tự động cân bằng trắng (AWB), tự động bù tín hiệu ảnh (AGC), chống ngược sáng(BLC), chống nhiễu (3D-DNR). • Tầm xa hồng ngoại 30m với công nghệ hồng ngoại thông minh • Tích hợp Mic • Hỗ trợ khe cắm thẻ nhớ 256GB • Hỗ trợ tên miền DSSDDNS, P2P • Ống kính cố định 3.6mm. • Chuẩn tương thích Onvif 2.4. • Chuẩn chống nước IP67. • Điện áp DC12V hoặc PoE (802.3af), công suất <7.2W • Nhiệt độ hoạt động : -40° C ~ +60° C. • Chất liệu nhựa + kim loại | 3290000 | 6580000
| Camera chuyên nhà xưởng, kho bãi.. | DH-IPC-HFW2831TP-AS-S2 | • 8MP IR Bullet Network Camera • Độ phân giải 8 Megapixel cảm biến CMOS kích thước 1/2.7”, 15fps@4K • Hỗ trợ Starlight với độ nhạy sáng cực thấp 0.008Lux@F1.5 • Chuẩn nén H265+ • Hỗ trợ chức năng phát hiện thông minh: Hàng rào ảo, Xâm nhập. • Chống ngược sáng WDR(120dB) • Chế độ ngày đêm (ICR),, tự động cân bằng trắng (AWB), tự động bù tín hiệu ảnh (AGC), chống ngược sáng(BLC), chống nhiễu (3D-DNR). • Tầm xa hồng ngoại 80m với công nghệ hồng ngoại thông minh • 1/1 audio in/out. 1/1 alarm in/out • Hỗ trợ khe cắm thẻ nhớ 256GB • Hỗ trợ tên miền DSSDDNS, P2P • Ống kính cố định 3.6mm. • Chuẩn tương thích Onvif 2.4. • Chuẩn chống nước IP67, chống va đập IK10 • Điện áp DC12V hoặc PoE (802.3af), công suất <9.9W • Nhiệt độ hoạt động : -40° C ~ +60° C. • Chất liệu kim loại | 3807000 | 7614000
|  | DH-IPC-HFW2831TP-ZS-S2 | • 8MP IR Vari-focal Bullet Network Camera • Độ phân giải 8 Megapixel cảm biến CMOS kích thước 1/2.7”, 15fps@4K • Hỗ trợ Starlight với độ nhạy sáng cực thấp 0.008Lux@F1.5 • Chuẩn nén H265+ • Hỗ trợ chức năng phát hiện thông minh: Hàng rào ảo, Xâm nhập. • Chống ngược sáng WDR(120dB) • Chế độ ngày đêm (ICR),, tự động cân bằng trắng (AWB), tự động bù tín hiệu ảnh (AGC), chống ngược sáng(BLC), chống nhiễu (3D-DNR). • Tầm xa hồng ngoại 60m với công nghệ hồng ngoại thông minh • Hỗ trợ khe cắm thẻ nhớ 256GB • Hỗ trợ tên miền DSSDDNS, P2P • Tiêu cự điều chỉnh 2.7 - 13.5mm • Chuẩn tương thích Onvif 2.4. • Chuẩn chống nước IP67. • Điện áp DC12V hoặc PoE (802.3af), công suất <9.9W • Nhiệt độ hoạt động : -40° C ~ +60° C. • Chất liệu kim loại | 3780000 | Liên hệ
|  | DH-IPC-HFW2831TP-ZAS-S2 | • 8MP IR Vari-focal Bullet Network Camera • Độ phân giải 8 Megapixel cảm biến CMOS kích thước 1/2.7”, 15fps@4K • Hỗ trợ Starlight với độ nhạy sáng cực thấp 0.008Lux@F1.5 • Chuẩn nén H265+ • Hỗ trợ chức năng phát hiện thông minh: Hàng rào ảo, Xâm nhập. • Chống ngược sáng WDR(120dB) • Chế độ ngày đêm (ICR),, tự động cân bằng trắng (AWB), tự động bù tín hiệu ảnh (AGC), chống ngược sáng(BLC), chống nhiễu (3D-DNR). • Tầm xa hồng ngoại 60m với công nghệ hồng ngoại thông minh • 1/1 audio in/out. 1/1 alarm in/out • Hỗ trợ khe cắm thẻ nhớ 256GB • Hỗ trợ tên miền DSSDDNS, P2P • Tiêu cự điều chỉnh 2.7 - 13.5mm • Chuẩn tương thích Onvif 2.4. • Chuẩn chống nước IP67. • Điện áp DC12V hoặc PoE (802.3af), công suất <9.9W • Nhiệt độ hoạt động : -40° C ~ +60° C. • Chất liệu kim loại | 4.185.000 | Liên hệ
|  | DH-IPC-HDW2831TMP-AS-S2 | • 8MP IR Eyeball Network Camera • Độ phân giải 8 Megapixel cảm biến CMOS kích thước 1/2.7”, 15fps@4K • Hỗ trợ Starlight với độ nhạy sáng cực thấp 0.009Lux@F2.0. • Chuẩn nén H265+ • Hỗ trợ chức năng phát hiện thông minh: Hàng rào ảo, Xâm nhập. • Chống ngược sáng WDR(120dB) • Chế độ ngày đêm (ICR),, tự động cân bằng trắng (AWB), tự động bù tín hiệu ảnh (AGC), chống ngược sáng(BLC), chống nhiễu (3D-DNR). • Tầm xa hồng ngoại 30m với công nghệ hồng ngoại thông minh • Tích hợp Mic • Hỗ trợ khe cắm thẻ nhớ 256GB • Hỗ trợ tên miền DSSDDNS, P2P • Ống kính cố định 3.6mm. • Chuẩn tương thích Onvif 2.4. • Chuẩn chống nước IP67. • Điện áp DC12V hoặc PoE (802.3af), công suất <7.2W • Nhiệt độ hoạt động : -40° C ~ +60° C. • Chất liệu kim loại | 2820000 | Liên hệ
|  | DH-IPC-HDW2831TP-ZS-S2 | • 8MP IR Vari-focal Eyeball Network Camera • Độ phân giải 8 Megapixel cảm biến CMOS kích thước 1/2.7”, 15fps@4K • Hỗ trợ Starlight với độ nhạy sáng cực thấp 0.008Lux@F1.5 • Chuẩn nén H265+ • Hỗ trợ chức năng phát hiện thông minh: Hàng rào ảo, Xâm nhập. • Chống ngược sáng WDR(120dB) • Chế độ ngày đêm (ICR),, tự động cân bằng trắng (AWB), tự động bù tín hiệu ảnh (AGC), chống ngược sáng(BLC), chống nhiễu (3D-DNR). • Tầm xa hồng ngoại 40m với công nghệ hồng ngoại thông minh • Hỗ trợ khe cắm thẻ nhớ 256GB • Hỗ trợ tên miền DSSDDNS, P2P • Tiêu cự điều chỉnh 2.7 - 13.5mm • Chuẩn tương thích Onvif 2.4. • Chuẩn chống nước IP67. • Điện áp DC12V hoặc PoE (802.3af), công suất <7.6W • Nhiệt độ hoạt động : -40° C ~ +60° C. • Chất liệu kim loại | 4025000 | Liên hệ
|  | DH-IPC-HDBW2831RP-ZAS-S2 | • 8MP IR Vari-focal Dome Nework Camera • Độ phân giải 8 Megapixel cảm biến CMOS kích thước 1/2.7”, 15fps@4K • Hỗ trợ Starlight với độ nhạy sáng cực thấp 0.008Lux@F1.5 • Chuẩn nén H265+ • Hỗ trợ chức năng phát hiện thông minh: Hàng rào ảo, Xâm nhập. • Chống ngược sáng WDR(120dB) • Chế độ ngày đêm (ICR),, tự động cân bằng trắng (AWB), tự động bù tín hiệu ảnh (AGC), chống ngược sáng(BLC), chống nhiễu (3D-DNR). • Tầm xa hồng ngoại 40m với công nghệ hồng ngoại thông minh • 1/1 audio in/out. 1/1 alarm in/out • Hỗ trợ khe cắm thẻ nhớ 256GB • Hỗ trợ tên miền DSSDDNS, P2P • Tiêu cự điều chỉnh 2.7 - 13.5mm • Chuẩn tương thích Onvif 2.4. • Chuẩn chống nước IP67, chống va đập IK10. • Điện áp DC12V hoặc PoE (802.3af), công suất <7.4W • Nhiệt độ hoạt động : -40° C ~ +60° C. • Chất liệu kim loại | 4.185.000 | Liên hệ
DÒNG LITE AI 2MP
|  | DH-IPC-HFW3241EP-AS | • Độ phân giải 2 Megapixel cảm biến CMOS kích thước 1/2.8”. • 25/30fps@1080P • Hỗ trợ Starlight với độ nhạy sáng cực thấp 0.002Lux@F1.6. • Chuẩn nén H265+ • Hỗ trợ chức năng phát hiện thông minh: Hàng rào ảo, Xâm nhập (phân biệt người và xe) • Tìm kiếm thông minh: Tìm kiếm nhanh sự kiện theo từng đối tượng(người, xe) • Chống ngược sáng WDR(120dB) • Chế độ ngày đêm (ICR),, tự động cân bằng trắng (AWB), tự động bù sáng (AGC), chống ngược sáng(BLC), chống nhiễu (3D-DNR). • Tầm xa hồng ngoại 50m với công nghệ hồng ngoại thông minh • Tích hợp mic, hỗ trợ khe cắm thẻ nhớ 256GB • 1/1 Alarm in/out, 1/1 audio in/out • Hỗ trợ tên miền DSSDDNS, P2P • Ống kính cố định 3.6mm (Có thể lựa chọn 2.8mm, 6mm) • Chuẩn tương thích Onvif 2.4. • Chuẩn chống nước IP67. • Điện áp DC12V hoặc PoE (802.3af), công suất <5.2W • Nhiệt độ hoạt động : -40° C ~ +60° C. • Chất liệu kim loại. | 1810000 | 3620000
| Chưa bao gồm chân đế | DH-IPC-HFW3241MP-AS-I2 | • Độ phân giải 2 Megapixel cảm biến CMOS kích thước 1/2.8”. • 25/30fps@1080P • Hỗ trợ Starlight với độ nhạy sáng cực thấp 0.002Lux@F1.6. • Chuẩn nén H265+ • Hỗ trợ chức năng phát hiện thông minh: Hàng rào ảo, Xâm nhập (phân biệt người và xe) • Tìm kiếm thông minh: Tìm kiếm nhanh sự kiện theo từng đối tượng(người, xe) • Chống ngược sáng WDR(120dB) • Chế độ ngày đêm (ICR),, tự động cân bằng trắng (AWB), tự động bù sáng (AGC), chống ngược sáng(BLC), chống nhiễu (3D-DNR). • Tầm xa hồng ngoại 80m với công nghệ hồng ngoại thông minh • Hỗ trợ khe cắm thẻ nhớ 256GB • 2/2 Alarm in/out, 1/1 audio in/out • Hỗ trợ tên miền DSSDDNS, P2P • Ống kính cố định 3.6mm (Có thể lựa chọn 2.8mm, 6mm) • Chuẩn tương thích Onvif 2.4. • Chuẩn chống nước IP67. • Điện áp DC12V hoặc PoE (802.3af), công suất <11W • Nhiệt độ hoạt động : -40° C ~ +60° C. • Chất liệu Nhựa + kim loại. | 2314000 | 4628000
| Camera chuyên dụng cho thang máy | DH-IPC-HDBW3241FP-AS-M | • Độ phân giải 2 Megapixel cảm biến CMOS kích thước 1/2.8”. • 25/30fps@1080P • Hỗ trợ Starlight với độ nhạy sáng cực thấp 0.002Lux@F1.6. • Chuẩn nén H265+ • Hỗ trợ chức năng phát hiện thông minh: Hàng rào ảo, Xâm nhập (phân biệt người và xe) • Tìm kiếm thông minh: Tìm kiếm nhanh sự kiện theo từng đối tượng(người, xe) • Chống ngược sáng WDR(120dB) • Chế độ ngày đêm (ICR),, tự động cân bằng trắng (AWB), tự động bù sáng (AGC), chống ngược sáng(BLC), chống nhiễu (3D-DNR). • Tầm xa hồng ngoại 50m với công nghệ hồng ngoại thông minh • Hỗ trợ khe cắm thẻ nhớ 256GB • Tích hợp Mic • Hỗ trợ tên miền DSSDDNS, P2P • Ống kính cố định 2.8mm (Có thể lựa chọn 3.6mm, 6mm) • Chuẩn tương thích Onvif 2.4. • Chuẩn chống nước IP67, chống va đập IK10 • Điện áp DC12V hoặc PoE (802.3af), công suất <5.7W • Nhiệt độ hoạt động : -40° C ~ +60° C. • Chất liệu nhựa + kim loại. | 1760000 | 3520000
|  | DH-IPC-HDBW3241EP-S | • Độ phân giải 2 Megapixel cảm biến CMOS kích thước 1/2.8”. • 25/30fps@1080P • Hỗ trợ Starlight với độ nhạy sáng cực thấp 0.002Lux@F1.6. • Chuẩn nén H265+ • Hỗ trợ chức năng phát hiện thông minh: Hàng rào ảo, Xâm nhập (phân biệt người và xe) • Tìm kiếm thông minh: Tìm kiếm nhanh sự kiện theo từng đối tượng(người, xe) • Chống ngược sáng WDR(120dB) • Chế độ ngày đêm (ICR),, tự động cân bằng trắng (AWB), tự động bù sáng (AGC), chống ngược sáng(BLC), chống nhiễu (3D-DNR). • Tầm xa hồng ngoại 50m với công nghệ hồng ngoại thông minh • Hỗ trợ khe cắm thẻ nhớ 256GB • Hỗ trợ tên miền DSSDDNS, P2P • Ống kính cố định 3.6mm (Có thể lựa chọn 2.8mm, 6mm) • Chuẩn tương thích Onvif 2.4. • Chuẩn chống nước IP67, chống va đập IK10 • Điện áp DC12V hoặc PoE (802.3af), công suất <6.9W • Nhiệt độ hoạt động : -40° C ~ +60° C. • Chất liệu Nhựa + kim loại. | 1760000 | 3520000
|  | DH-IPC-HDBW3241EP-AS | • Độ phân giải 2 Megapixel cảm biến CMOS kích thước 1/2.8”. • 25/30fps@1080P • Hỗ trợ Starlight với độ nhạy sáng cực thấp 0.002Lux@F1.6. • Chuẩn nén H265+ • Hỗ trợ chức năng phát hiện thông minh: Hàng rào ảo, Xâm nhập (phân biệt người và xe) • Tìm kiếm thông minh: Tìm kiếm nhanh sự kiện theo từng đối tượng(người, xe) • Chống ngược sáng WDR(120dB) • Chế độ ngày đêm (ICR),, tự động cân bằng trắng (AWB), tự động bù sáng (AGC), chống ngược sáng(BLC), chống nhiễu (3D-DNR). • Tầm xa hồng ngoại 50m với công nghệ hồng ngoại thông minh • Hỗ trợ khe cắm thẻ nhớ 256GB • 1/1 Alarm in/out, 1/1 audio in/out • Hỗ trợ tên miền DSSDDNS, P2P • Ống kính cố định 3.6mm (Có thể lựa chọn 2.8mm, 6mm) • Chuẩn tương thích Onvif 2.4. • Chuẩn chống nước IP67, chống va đập IK10 • Điện áp DC12V hoặc PoE (802.3af), công suất <5.2W • Nhiệt độ hoạt động : -40° C ~ +60° C. • Chất liệu nhựa + kim loại. | 1962000 | 3924000
|  | DH-IPC-HDW3241TMP-AS | • Độ phân giải 2 Megapixel cảm biến CMOS kích thước 1/2.8”. • 25/30fps@1080P • Hỗ trợ Starlight với độ nhạy sáng cực thấp 0.002Lux@F1.6. • Chuẩn nén H265+ • Hỗ trợ chức năng phát hiện thông minh: Hàng rào ảo, Xâm nhập (phân biệt người và xe) • Tìm kiếm thông minh: Tìm kiếm nhanh sự kiện theo từng đối tượng(người, xe) • Chống ngược sáng WDR(120dB) • Chế độ ngày đêm (ICR),, tự động cân bằng trắng (AWB), tự động bù sáng (AGC), chống ngược sáng(BLC), chống nhiễu (3D-DNR). • Tầm xa hồng ngoại 50m với công nghệ hồng ngoại thông minh • Hỗ trợ khe cắm thẻ nhớ 256GB • Tích hợp Mic • Hỗ trợ tên miền DSSDDNS, P2P • Ống kính cố định 3.6mm (Có thể lựa chọn 2.8mm, 6mm) • Chuẩn tương thích Onvif 2.4. • Chuẩn chống nước IP67 • Điện áp DC12V hoặc PoE (802.3af), công suất <7.7W • Nhiệt độ hoạt động : -40° C ~ +60° C. • Chất liệu nhựa + kim loại. | 2158000 | 4316000
|  | DH-IPC-HFW3241TP-ZS | • Độ phân giải 2 Megapixel cảm biến CMOS kích thước 1/2.8”. • 25/30fps@1080P • Hỗ trợ Starlight với độ nhạy sáng cực thấp 0.002Lux@F1.6. • Chuẩn nén H265+ • Hỗ trợ chức năng phát hiện thông minh: Hàng rào ảo, Xâm nhập (phân biệt người và xe) • Tìm kiếm thông minh: Tìm kiếm nhanh sự kiện theo từng đối tượng(người, xe) • Chống ngược sáng WDR(120dB) • Chế độ ngày đêm (ICR),, tự động cân bằng trắng (AWB), tự động bù sáng (AGC), chống ngược sáng(BLC), chống nhiễu (3D-DNR). • Tầm xa hồng ngoại 60m với công nghệ hồng ngoại thông minh • Hỗ trợ khe cắm thẻ nhớ 256GB • Hỗ trợ tên miền DSSDDNS, P2P • Tiêu cự điều chỉnh 2.7 - 13.5mm • Chuẩn tương thích Onvif 2.4. • Chuẩn chống nước IP67 • Điện áp DC12V hoặc PoE (802.3af), công suất <9.4W • Nhiệt độ hoạt động : -40° C ~ +60° C. • Chất liệu kim loại. | 3514000 | 7028000
|  | DH-IPC-HFW3241TP-ZAS | • Độ phân giải 2 Megapixel cảm biến CMOS kích thước 1/2.8”. • 25/30fps@1080P • Hỗ trợ Starlight với độ nhạy sáng cực thấp 0.002Lux@F1.6. • Chuẩn nén H265+ • Hỗ trợ chức năng phát hiện thông minh: Hàng rào ảo, Xâm nhập (phân biệt người và xe) • Tìm kiếm thông minh: Tìm kiếm nhanh sự kiện theo từng đối tượng(người, xe) • Chống ngược sáng WDR(120dB) • Chế độ ngày đêm (ICR),, tự động cân bằng trắng (AWB), tự động bù sáng (AGC), chống ngược sáng(BLC), chống nhiễu (3D-DNR). • Tầm xa hồng ngoại 60m với công nghệ hồng ngoại thông minh • Hỗ trợ khe cắm thẻ nhớ 256GB • 1/1 Alarm in/out, 1/1 audio in/out • Hỗ trợ tên miền DSSDDNS, P2P • Tiêu cự điều chỉnh 2.7 - 13.5mm • Chuẩn tương thích Onvif 2.4. • Chuẩn chống nước IP67 • Điện áp DC12V hoặc PoE (802.3af), công suất <9.4W • Nhiệt độ hoạt động : -40° C ~ +60° C. • Chất liệu kim loại. | 4230000 | 8460000
|  | DH-IPC-HDBW3241RP-ZAS | • Độ phân giải 2 Megapixel cảm biến CMOS kích thước 1/2.8”. • 25/30fps@1080P • Hỗ trợ Starlight với độ nhạy sáng cực thấp 0.002Lux@F1.6. • Chuẩn nén H265+ • Hỗ trợ chức năng phát hiện thông minh: Hàng rào ảo, Xâm nhập (phân biệt người và xe) • Tìm kiếm thông minh: Tìm kiếm nhanh sự kiện theo từng đối tượng(người, xe) • Chống ngược sáng WDR(120dB) • Chế độ ngày đêm (ICR),, tự động cân bằng trắng (AWB), tự động bù sáng (AGC), chống ngược sáng(BLC), chống nhiễu (3D-DNR). • Tầm xa hồng ngoại 40m với công nghệ hồng ngoại thông minh • Hỗ trợ khe cắm thẻ nhớ 256GB • 1/1 Alarm in/out, 1/1 audio in/out • Hỗ trợ tên miền DSSDDNS, P2P • Tiêu cự điều chỉnh 2.7 - 13.5mm • Chuẩn tương thích Onvif 2.4. • Chuẩn chống nước IP67 • Điện áp DC12V hoặc PoE (802.3af), công suất <8W • Nhiệt độ hoạt động : -40° C ~ +60° C. • Chất liệu nhựa + kim loại. | Liên hệ | Liên hệ
DÒNG LITE AI 4MP
|  | DH-IPC-HFW3441EP-AS | • Độ phân giải 4 Megapixel cảm biến CMOS kích thước 1/3”. • 25/30fps@4MP (2688 × 1520) • Hỗ trợ Starlight với độ nhạy sáng cực thấp 0.005Lux@F1.6. • Chuẩn nén H265+ • Hỗ trợ chức năng phát hiện thông minh: Hàng rào ảo, Xâm nhập (phân biệt người và xe) • Tìm kiếm thông minh: Tìm kiếm nhanh sự kiện theo từng đối tượng(người, xe) • Chống ngược sáng WDR(120dB) • Chế độ ngày đêm (ICR),, tự động cân bằng trắng (AWB), tự động bù sáng (AGC), chống ngược sáng(BLC), chống nhiễu (3D-DNR). • Tầm xa hồng ngoại 50m với công nghệ hồng ngoại thông minh • Tích hợp mic, hỗ trợ khe cắm thẻ nhớ 256GB • 1/1 Alarm in/out, 1/1 audio in/out • Hỗ trợ tên miền DSSDDNS, P2P • Ống kính cố định 3.6mm (Có thể lựa chọn 2.8mm, 6mm) • Chuẩn tương thích Onvif 2.4. • Chuẩn chống nước IP67. • Điện áp DC12V hoặc PoE (802.3af), công suất <5.2W • Nhiệt độ hoạt động : -40° C ~ +60° C. • Chất liệu kim loại. | 2224000 | 4448000
| Chưa bao gồm chân đế | DH-IPC-HFW3441MP-AS-I2 | • Độ phân giải 4 Megapixel cảm biến CMOS kích thước 1/3”. • 25/30fps@4MP (2688 × 1520) • Hỗ trợ Starlight với độ nhạy sáng cực thấp 0.005Lux@F1.6. • Chuẩn nén H265+ • Hỗ trợ chức năng phát hiện thông minh: Hàng rào ảo, Xâm nhập (phân biệt người và xe) • Tìm kiếm thông minh: Tìm kiếm nhanh sự kiện theo từng đối tượng(người, xe) • Chống ngược sáng WDR(120dB) • Chế độ ngày đêm (ICR),, tự động cân bằng trắng (AWB), tự động bù sáng (AGC), chống ngược sáng(BLC), chống nhiễu (3D-DNR). • Tầm xa hồng ngoại 80m với công nghệ hồng ngoại thông minh • Hỗ trợ khe cắm thẻ nhớ 256GB • 2/2 Alarm in/out, 1/1 audio in/out • Hỗ trợ tên miền DSSDDNS, P2P • Ống kính cố định 3.6mm (Có thể lựa chọn 2.8mm, 6mm) • Chuẩn tương thích Onvif 2.4. • Chuẩn chống nước IP67. • Điện áp DC12V hoặc PoE (802.3af), công suất <11.6W • Nhiệt độ hoạt động : -40° C ~ +60° C. • Chất liệu nhựa + kim loại. | 2465000 | 4930000
|  | DH-IPC-HDBW3441EP-S | • Độ phân giải 4 Megapixel cảm biến CMOS kích thước 1/3”. • 25/30fps@4MP (2688 × 1520) • Hỗ trợ Starlight với độ nhạy sáng cực thấp 0.005Lux@F1.6. • Chuẩn nén H265+ • Hỗ trợ chức năng phát hiện thông minh: Hàng rào ảo, Xâm nhập (phân biệt người và xe) • Tìm kiếm thông minh: Tìm kiếm nhanh sự kiện theo từng đối tượng(người, xe) • Chống ngược sáng WDR(120dB) • Chế độ ngày đêm (ICR),, tự động cân bằng trắng (AWB), tự động bù sáng (AGC), chống ngược sáng(BLC), chống nhiễu (3D-DNR). • Tầm xa hồng ngoại 50m với công nghệ hồng ngoại thông minh • Hỗ trợ khe cắm thẻ nhớ 256GB • Hỗ trợ tên miền DSSDDNS, P2P • Ống kính cố định 3.6mm (Có thể lựa chọn 2.8mm, 6mm) • Chuẩn tương thích Onvif 2.4. • Chuẩn chống nước IP67, chống va đập IK10 • Điện áp DC12V hoặc PoE (802.3af), công suất <7.3W • Nhiệt độ hoạt động : -40° C ~ +60° C. • Chất liệu nhựa + kim loại. | 2314000 | 4628000
|  | DH-IPC-HDBW3441EP-AS | • Độ phân giải 4 Megapixel cảm biến CMOS kích thước 1/3”. • 25/30fps@4MP (2688 × 1520) • Hỗ trợ Starlight với độ nhạy sáng cực thấp 0.005Lux@F1.6. • Chuẩn nén H265+ • Hỗ trợ chức năng phát hiện thông minh: Hàng rào ảo, Xâm nhập (phân biệt người và xe) • Tìm kiếm thông minh: Tìm kiếm nhanh sự kiện theo từng đối tượng(người, xe) • Chống ngược sáng WDR(120dB) • Chế độ ngày đêm (ICR),, tự động cân bằng trắng (AWB), tự động bù sáng (AGC), chống ngược sáng(BLC), chống nhiễu (3D-DNR). • Tầm xa hồng ngoại 50m với công nghệ hồng ngoại thông minh • Hỗ trợ khe cắm thẻ nhớ 256GB • 1/1 Alarm in/out, 1/1 audio in/out • Hỗ trợ tên miền DSSDDNS, P2P • Ống kính cố định 3.6mm (Có thể lựa chọn 2.8mm, 6mm) • Chuẩn tương thích Onvif 2.4. • Chuẩn chống nước IP67, chống va đập IK10 • Điện áp DC12V hoặc PoE (802.3af), công suất <5.2W • Nhiệt độ hoạt động : -40° C ~ +60° C. • Chất liệu kim loại. | Liên hệ | Liên hệ
|  | DH-IPC-HDW3441TMP-AS | • Độ phân giải 4 Megapixel cảm biến CMOS kích thước 1/3”. • 25/30fps@4MP (2688 × 1520) • Hỗ trợ Starlight với độ nhạy sáng cực thấp 0.005Lux@F1.6. • Chuẩn nén H265+ • Hỗ trợ chức năng phát hiện thông minh: Hàng rào ảo, Xâm nhập (phân biệt người và xe) • Tìm kiếm thông minh: Tìm kiếm nhanh sự kiện theo từng đối tượng(người, xe) • Chống ngược sáng WDR(120dB) • Chế độ ngày đêm (ICR),, tự động cân bằng trắng (AWB), tự động bù sáng (AGC), chống ngược sáng(BLC), chống nhiễu (3D-DNR). • Tầm xa hồng ngoại 50m với công nghệ hồng ngoại thông minh • Hỗ trợ khe cắm thẻ nhớ 256GB • Tích hợp Mic • Hỗ trợ tên miền DSSDDNS, P2P • Ống kính cố định 3.6mm (Có thể lựa chọn 2.8mm, 6mm) • Chuẩn tương thích Onvif 2.4. • Chuẩn chống nước IP67, chống va đập IK10 • Điện áp DC12V hoặc PoE (802.3af), công suất <5.2W • Nhiệt độ hoạt động : -40° C ~ +60° C. • Chất liệu nhựa + kim loại. | 1962000 | 3924000
|  | DH-IPC-HFW3441TP-ZS | • Độ phân giải 4 Megapixel cảm biến CMOS kích thước 1/3”. • 25/30fps@4MP (2688 × 1520) • Hỗ trợ Starlight với độ nhạy sáng cực thấp 0.005Lux@F1.6. • Chuẩn nén H265+ • Hỗ trợ chức năng phát hiện thông minh: Hàng rào ảo, Xâm nhập (phân biệt người và xe) • Tìm kiếm thông minh: Tìm kiếm nhanh sự kiện theo từng đối tượng(người, xe) • Chống ngược sáng WDR(120dB) • Chế độ ngày đêm (ICR),, tự động cân bằng trắng (AWB), tự động bù sáng (AGC), chống ngược sáng(BLC), chống nhiễu (3D-DNR). • Tầm xa hồng ngoại 60m với công nghệ hồng ngoại thông minh • Hỗ trợ khe cắm thẻ nhớ 256GB • Hỗ trợ tên miền DSSDDNS, P2P • Tiêu cự điều chỉnh 2.7 - 13.5mm • Chuẩn tương thích Onvif 2.4. • Chuẩn chống nước IP67, chống va đập IK10 • Điện áp DC12V hoặc PoE (802.3af), công suất <9.8W • Nhiệt độ hoạt động : -40° C ~ +60° C. • Chất liệu kim loại. | 3420000 | 6840000
|  | DH-IPC-HFW3441TP-ZAS | • Độ phân giải 4 Megapixel cảm biến CMOS kích thước 1/3”. • 25/30fps@4MP (2688 × 1520) • Hỗ trợ Starlight với độ nhạy sáng cực thấp 0.005Lux@F1.6. • Chuẩn nén H265+ • Hỗ trợ chức năng phát hiện thông minh: Hàng rào ảo, Xâm nhập (phân biệt người và xe) • Tìm kiếm thông minh: Tìm kiếm nhanh sự kiện theo từng đối tượng(người, xe) • Chống ngược sáng WDR(120dB) • Chế độ ngày đêm (ICR),, tự động cân bằng trắng (AWB), tự động bù sáng (AGC), chống ngược sáng(BLC), chống nhiễu (3D-DNR). • Tầm xa hồng ngoại 60m với công nghệ hồng ngoại thông minh • Hỗ trợ khe cắm thẻ nhớ 256GB • 1/1 Alarm in/out, 1/1 audio in/out • Hỗ trợ tên miền DSSDDNS, P2P • Tiêu cự điều chỉnh 2.7 - 13.5mm • Chuẩn tương thích Onvif 2.4. • Chuẩn chống nước IP67, chống va đập IK10 • Điện áp DC12V hoặc PoE (802.3af), công suất <9.8W • Nhiệt độ hoạt động : -40° C ~ +60° C. • Chất liệu kim loại. | 4150000 | 8300000
|  | DH-IPC-HDBW3441RP-ZAS | • Độ phân giải 4 Megapixel cảm biến CMOS kích thước 1/3”. • 25/30fps@4MP (2688 × 1520) • Hỗ trợ Starlight với độ nhạy sáng cực thấp 0.005Lux@F1.6. • Chuẩn nén H265+ • Hỗ trợ chức năng phát hiện thông minh: Hàng rào ảo, Xâm nhập (phân biệt người và xe) • Tìm kiếm thông minh: Tìm kiếm nhanh sự kiện theo từng đối tượng(người, xe) • Chống ngược sáng WDR(120dB) • Chế độ ngày đêm (ICR),, tự động cân bằng trắng (AWB), tự động bù sáng (AGC), chống ngược sáng(BLC), chống nhiễu (3D-DNR). • Tầm xa hồng ngoại 40m với công nghệ hồng ngoại thông minh • Hỗ trợ khe cắm thẻ nhớ 256GB • 1/1 Alarm in/out, 1/1 audio in/out • Hỗ trợ tên miền DSSDDNS, P2P • Tiêu cự điều chỉnh 2.7 - 13.5mm • Chuẩn tương thích Onvif 2.4. • Chuẩn chống nước IP67, chống va đập IK10 • Điện áp DC12V hoặc PoE (802.3af), công suất <5.2W • Nhiệt độ hoạt động : -40° C ~ +60° C. • Chất liệu kim loại. | Liên hệ | Liên hệ
DÒNG CAMERA TiOC
|  | DH-IPC-HDW3249HP-AS-PV | "- Cảm biến CMOS kích thước 1/2.8”. - Độ phân giải 2MP(1920 × 1080) @30 fps - Mã hóa 3 luồng với định dạng H.265 và H.264 - Công nghệ Full-Color với độ nhạy sáng 0.0015 Lux@F1.0 - Chống ngược sáng WDR(120dB). - Hỗ trợ đèn LED trợ sáng lên đến 30m - Chế độ Ngày Đêm ICR, chống nhiễu hình ảnh 3DNR, Tự động cân bằng trắng AWB, Tự động bù sáng AGC, Chống ngược sáng BLC. - Hỗ trợ SMD Plus, Bảo vệ vành đai(Phân biệt người và xe) : Tripwire, Intrusion - Cảnh báo chủ động với loa và đèn cảnh báo xanh đỏ - Tiêu cự 3.6mm (Có thể lựa chọn 2.8mm, 6mm) - Hỗ trợ 1/1 Alarm in/out, 1/1 audio in/out. - Tích hợp mic và loa. Đèn trợ sáng và đèn cảnh báo xanh đỏ - Hỗ trợ khe cắm thẻ nhớ lên đến 256GB - Chuẩn tương thích Onvif 2.4. - Chuẩn chống nước IP67 - Điện áp DC12V hoặc POE (802.3af) - Nhiệt độ hoạt động : -40ºC ~ + 60ºC - Chất liệu Kim loại. | 3568000 | 7136000
|  | DH-IPC-HFW3249T1P-AS-PV | - Cảm biến CMOS kích thước 1/2.8”. - Độ phân giải 2MP(1920 × 1080) @30 fps - Mã hóa 3 luồng với định dạng H.265 và H.264 - Công nghệ Full-Color với độ nhạy sáng 0.0015 Lux@F1.0 - Chống ngược sáng WDR(120dB). - Hỗ trợ đèn LED trợ sáng lên đến 40m - Chế độ Ngày Đêm ICR, chống nhiễu hình ảnh 3DNR, Tự động cân bằng trắng AWB, Tự động bù sáng AGC, Chống ngược sáng BLC. - Hỗ trợ SMD Plus, Bảo vệ vành đai(Phân biệt người và xe) : Tripwire, Intrusion - Cảnh báo chủ động với loa và đèn cảnh báo xanh đỏ - Tiêu cự 3.6mm (Có thể lựa chọn 2.8mm, 6mm) - Hỗ trợ 1/1 Alarm in/out, 1/1 audio in/out. - Tích hợp mic và loa. Đèn trợ sáng và đèn cảnh báo xanh đỏ - Hỗ trợ khe cắm thẻ nhớ lên đến 256GB - Chuẩn tương thích Onvif 2.4. - Chuẩn chống nước IP67 - Điện áp DC12V hoặc POE (802.3af) - Nhiệt độ hoạt động : -40ºC ~ + 60ºC - Chất liệu nhựa + kim loại. | 4085000 | 8170000
|  | DH-IPC-HDW3449HP-AS-PV | "- Cảm biến CMOS kích thước 1/2.8”. - Độ phân giải 4MP(1920 × 1080) @30 fps - Mã hóa 3 luồng với định dạng H.265 và H.264 - Công nghệ Full-Color với độ nhạy sáng 0.0015 Lux@F1.0 - Chống ngược sáng WDR(120dB). - Hỗ trợ đèn LED trợ sáng lên đến 30m - Chế độ Ngày Đêm ICR, chống nhiễu hình ảnh 3DNR, Tự động cân bằng trắng AWB, Tự động bù sáng AGC, Chống ngược sáng BLC. - Hỗ trợ SMD Plus, Bảo vệ vành đai(Phân biệt người và xe) : Tripwire, Intrusion - Cảnh báo chủ động với loa và đèn cảnh báo xanh đỏ - Tiêu cự 3.6mm (Có thể lựa chọn 2.8mm, 6mm) - Hỗ trợ 1/1 Alarm in/out, 1/1 audio in/out. - Tích hợp mic và loa. Đèn trợ sáng và đèn cảnh báo xanh đỏ - Hỗ trợ khe cắm thẻ nhớ lên đến 256GB - Chuẩn tương thích Onvif 2.4. - Chuẩn chống nước IP67 - Điện áp DC12V hoặc POE (802.3af) - Nhiệt độ hoạt động : -40ºC ~ + 60ºC - Chất liệu Kim loại. | 3930000 | 7860000
|  | DH-IPC-HFW3449T1P-AS-PV | - Cảm biến CMOS kích thước 1/2.8”. - Độ phân giải 4MP(1920 × 1080) @30 fps - Mã hóa 3 luồng với định dạng H.265 và H.264 - Công nghệ Full-Color với độ nhạy sáng 0.0015 Lux@F1.0 - Chống ngược sáng WDR(120dB). - Hỗ trợ đèn LED trợ sáng lên đến 40m - Chế độ Ngày Đêm ICR, chống nhiễu hình ảnh 3DNR, Tự động cân bằng trắng AWB, Tự động bù sáng AGC, Chống ngược sáng BLC. - Hỗ trợ SMD Plus, Bảo vệ vành đai(Phân biệt người và xe) : Tripwire, Intrusion - Cảnh báo chủ động với loa và đèn cảnh báo xanh đỏ - Tiêu cự 3.6mm (Có thể lựa chọn 2.8mm, 6mm) - Hỗ trợ 1/1 Alarm in/out, 1/1 audio in/out. - Tích hợp mic và loa. Đèn trợ sáng và đèn cảnh báo xanh đỏ - Hỗ trợ khe cắm thẻ nhớ lên đến 256GB - Chuẩn tương thích Onvif 2.4. - Chuẩn chống nước IP67 - Điện áp DC12V hoặc POE (802.3af) - Nhiệt độ hoạt động : -40ºC ~ + 60ºC - Chất liệu nhựa + kim loại. | 4447000 | 8894000
|  | DH-IPC-HFW3549T1P-AS-PV | - Cảm biến STARVIS:tm: CMOS kích thước 1/2.7”. - Độ phân giải 5MP(2592 x 1944) @20fps - Mã hóa 3 luồng với định dạng H.265 và H.264 - Công nghệ Full-Color với độ nhạy sáng 0.003 Lux@F1.0 - Chống ngược sáng WDR(120dB). - Hỗ trợ đèn LED trợ sáng lên đến 40m - Chế độ Ngày Đêm ICR, chống nhiễu hình ảnh 3DNR, Tự động cân bằng trắng AWB, Tự động bù sáng AGC, Chống ngược sáng BLC. - Hỗ trợ SMD Plus, Bảo vệ vành đai(Phân biệt người và xe) : Tripwire, Intrusion - Cảnh báo chủ động với loa và đèn cảnh báo xanh đỏ - Tiêu cự 3.6mm (Có thể lựa chọn 2.8mm, 6mm) - Hỗ trợ 1/1 Alarm in/out, 1/1 audio in/out. - Tích hợp mic và loa. Đèn trợ sáng và đèn cảnh báo xanh đỏ - Hỗ trợ khe cắm thẻ nhớ lên đến 256GB - Chuẩn tương thích Onvif 2.4. - Chuẩn chống nước IP67 - Điện áp DC12V hoặc POE (802.3af) - Nhiệt độ hoạt động : -40ºC ~ + 60ºC - Chất liệu nhựa + kim loại. | 4600000 | 9200000
|  | DH-IPC-HDW3849HP-AS-PV | "- Cảm biến CMOS kích thước 1/2.8”. - Độ phân giải 8MP(1920 × 1080) @30 fps - Mã hóa 3 luồng với định dạng H.265 và H.264 - Công nghệ Full-Color với độ nhạy sáng 0.0015 Lux@F1.0 - Chống ngược sáng WDR(120dB). - Hỗ trợ đèn LED trợ sáng lên đến 30m - Chế độ Ngày Đêm ICR, chống nhiễu hình ảnh 3DNR, Tự động cân bằng trắng AWB, Tự động bù sáng AGC, Chống ngược sáng BLC. - Hỗ trợ SMD Plus, Bảo vệ vành đai(Phân biệt người và xe) : Tripwire, Intrusion - Cảnh báo chủ động với loa và đèn cảnh báo xanh đỏ - Tiêu cự 3.6mm (Có thể lựa chọn 2.8mm, 6mm) - Hỗ trợ 1/1 Alarm in/out, 1/1 audio in/out. - Tích hợp mic và loa. Đèn trợ sáng và đèn cảnh báo xanh đỏ - Hỗ trợ khe cắm thẻ nhớ lên đến 256GB - Chuẩn tương thích Onvif 2.4. - Chuẩn chống nước IP67 - Điện áp DC12V hoặc POE (802.3af) - Nhiệt độ hoạt động : -40ºC ~ + 60ºC - Chất liệu Kim loại. | Liên hệ | Liên hệ
|  | DH-IPC-HFW3849T1P-AS-PV | - Cảm biến CMOS kích thước 1/2.8”. - Độ phân giải 8MP(1920 × 1080) @30 fps - Mã hóa 3 luồng với định dạng H.265 và H.264 - Công nghệ Full-Color với độ nhạy sáng 0.0015 Lux@F1.0 - Chống ngược sáng WDR(120dB). - Hỗ trợ đèn LED trợ sáng lên đến 40m - Chế độ Ngày Đêm ICR, chống nhiễu hình ảnh 3DNR, Tự động cân bằng trắng AWB, Tự động bù sáng AGC, Chống ngược sáng BLC. - Hỗ trợ SMD Plus, Bảo vệ vành đai(Phân biệt người và xe) : Tripwire, Intrusion - Cảnh báo chủ động với loa và đèn cảnh báo xanh đỏ - Tiêu cự 3.6mm (Có thể lựa chọn 2.8mm, 6mm) - Hỗ trợ 1/1 Alarm in/out, 1/1 audio in/out. - Tích hợp mic và loa. Đèn trợ sáng và đèn cảnh báo xanh đỏ - Hỗ trợ khe cắm thẻ nhớ lên đến 256GB - Chuẩn tương thích Onvif 2.4. - Chuẩn chống nước IP67 - Điện áp DC12V hoặc POE (802.3af) - Nhiệt độ hoạt động : -40ºC ~ + 60ºC - Chất liệu nhựa + kim loại. | Liên hệ | Liên hệ
DÒNG PRO-AI
| Camera chuyên dụng cho giải pháp cảnh báo chủ động | DH-IPC-HFW5241TP-AS-PV | - Cảm biến STARVIS™ CMOS kích thước 1/2.8”. - Độ phân giải 2MP 25/30 fps@1080P (1920 x 1080) - Mã hóa 3 luồng với định dạng H.265 và H.264. - Công nghệ Starlight với độ nhạy sáng 0.002 Lux@F1.6 - Chống ngược sáng WDR(120dB). - Hỗ trợ hồng ngoại thông minh lên đến 60m - Chế độ Ngày Đêm ICR, chống nhiễu hình ảnh 3DNR, Tự động cân bằng trắng AWB, Tự động bù sáng AGC, Chống ngược sáng BLC. - Hỗ trợ chức năng IVS : Tripwire, Intrusion với tính năng báo động trực tiếp - Hỗ trợ chức năng People Counting, Heatmap. - Tiêu cự 3.6mm (Có thể lựa chọn 2.8mm, 6mm) - Hỗ trợ 1/1 Alarm in/out, 1/1 audio in/out. - Hỗ trợ tên miền DSSDDNS, P2P - Hỗ trợ khe cắm thẻ nhớ lên đến 256GB - Tích hợp loa và đèn sáng. - Chuẩn tương thích Onvif 2.4. - Chuẩn chống nước IP67, chống va đập IK10 - Điện áp DC12V hoặc POE (802.3af) - Nhiệt độ hoạt động : -30ºC ~ + 60ºC - Chất liệu kim loại. | Liên hệ | Liên hệ
| Camera chuyên dụng cho giải pháp diện khuôn mặt | DH-IPC-HFW5241TP-AS-LED | - Cảm biến STARVIS™ CMOS kích thước 1/2.8”. - Độ phân giải 2MP 25/30 fps@1080P (1920 x 1080) - Mã hóa 3 luồng với định dạng H.265 và H.264 - Công nghệ Full-Color Starlight với độ nhạy sáng 0.002 Lux@F1.6 - Chống ngược sáng WDR(120dB). - Hỗ trợ đèn LED trợ sáng lên đến 25m - Chế độ Ngày Đêm ICR, chống nhiễu hình ảnh 3DNR, Tự động cân bằng trắng AWB, Tự động bù sáng AGC, Chống ngược sáng BLC. - Hỗ trợ chức năng IVS : Tripwire, Intrusion - Hỗ trợ chụp ảnh khuôn mặt - Hỗ trợ chức năng People Counting, Heatmap. - Tiêu cự 3.6mm (Có thể lựa chọn 2.8mm, 6mm) - Hỗ trợ 1/1 Alarm in/out, 1/1 audio in/out. - Hỗ trợ tên miền DSSDDNS, P2P - Hỗ trợ khe cắm thẻ nhớ lên đến 256GB - Chuẩn tương thích Onvif 2.4. - Chuẩn chống nước IP67, chống va đập IK10 - Điện áp DC12V hoặc POE (802.3af) - Nhiệt độ hoạt động : -30ºC ~ + 60ºC - Chất liệu kim loại. | Liên hệ | Liên hệ
| Camera chuyên dụng cho giải pháp cảnh báo chủ động | DH-IPC-HDW5241HP-AS-PV | - Cảm biến STARVIS™ CMOS kích thước 1/2.8”. - Độ phân giải 2MP 25/30 fps@1080P (1920 x 1080) - Mã hóa 3 luồng với định dạng H.265 và H.264 - Công nghệ Starlight với độ nhạy sáng 0.002 Lux@F1.6 - Chống ngược sáng WDR(120dB). - Hỗ trợ hồng ngoại thông minh lên đến 50m - Chế độ Ngày Đêm ICR, chống nhiễu hình ảnh 3DNR, Tự động cân bằng trắng AWB, Tự động bù sáng AGC, Chống ngược sáng BLC. - Hỗ trợ chức năng IVS : Tripwire, Intrusion với tính năng báo động trực tiếp - Hỗ trợ chức năng People Counting, Heatmap. - Tiêu cự 3.6mm (Có thể lựa chọn 2.8mm, 6mm) - Hỗ trợ 1/1 Alarm in/out, 1/1 audio in/out. - Tích hợp mic - Hỗ trợ tên miền DSSDDNS, P2P - Hỗ trợ khe cắm thẻ nhớ lên đến 256GB - Tích hợp loa và đèn sáng. - Chuẩn tương thích Onvif 2.4. - Chuẩn chống nước IP67 - Điện áp DC12V hoặc POE (802.3af) - Nhiệt độ hoạt động : -30ºC ~ + 60ºC - Chất liệu nhựa + kim loại. | Liên hệ | Liên hệ
| Camera chuyên dụng cho giải pháp diện khuôn mặt | DH-IPC-HDW5241TMP-AS-LED | - Cảm biến STARVIS™ CMOS kích thước 1/2.8”. - Độ phân giải 2MP 25/30 fps@1080P (1920 x 1080) - Mã hóa 3 luồng với định dạng H.265 và H.264 - Công nghệ Full-Color Starlight với độ nhạy sáng 0.002 Lux@F1.6 - Chống ngược sáng WDR(120dB). - Hỗ trợ đèn LED trợ sáng lên đến 20m - Chế độ Ngày Đêm ICR, chống nhiễu hình ảnh 3DNR, Tự động cân bằng trắng AWB, Tự động bù sáng AGC, Chống ngược sáng BLC. - Hỗ trợ chức năng IVS : Tripwire, Intrusion - Hỗ trợ chụp ảnh khuôn mặt - Hỗ trợ chức năng People Counting, Heatmap. - Tiêu cự 3.6mm (Có thể lựa chọn 2.8mm, 6mm) - Tích hợp Mic - Hỗ trợ tên miền DSSDDNS, P2P - Hỗ trợ khe cắm thẻ nhớ lên đến 256GB - Chuẩn tương thích Onvif 2.4. - Chuẩn chống nước IP67 - Điện áp DC12V hoặc POE (802.3af) - Nhiệt độ hoạt động : -30ºC ~ + 60ºC - Chất liệu kim loại. | Liên hệ | Liên hệ
| Camera chuyên dụng cho giải pháp diện khuôn mặt | DH-IPC-HDW5241TMP-AS | - Cảm biến STARVIS™ CMOS kích thước 1/2.8”. - Độ phân giải 2MP, 25/30 fps@1080P (1920 x 1080) - Mã hóa 3 luồng với định dạng H.265 và H.264 - Công nghệ Starlight với độ nhạy sáng 0.002 Lux@F1.6 - Chống ngược sáng WDR(120dB). - Tầm xa hồng ngoại 50m với công nghệ hồng ngoại thông minh - Chế độ Ngày Đêm ICR, chống nhiễu hình ảnh 3DNR, Tự động cân bằng trắng AWB, Tự động bù sáng AGC, Chống ngược sáng BLC. - Hỗ trợ chức năng IVS : Tripwire, Intrusion - Hỗ trợ chụp ảnh khuôn mặt - Hỗ trợ chức năng People Counting, Heatmap. - Tiêu cự 3.6mm (Có thể lựa chọn 2.8mm, 6mm) - Tích hợp Mic - Hỗ trợ tên miền DSSDDNS, P2P - Hỗ trợ khe cắm thẻ nhớ lên đến 256GB - Chuẩn tương thích Onvif 2.4. - Chuẩn chống nước IP67 - Điện áp DC12V hoặc POE (802.3af) - Nhiệt độ hoạt động : -30ºC ~ + 60ºC - Chất liệu kim loại. | Liên hệ | Liên hệ
| Camera chuyên dụng cho giải pháp diện khuôn mặt | DH-IPC-HFW5241TP-S | - Cảm biến STARVIS™ CMOS kích thước 1/2.8”. - Độ phân giải 2MP, 25/30 fps@1080P (1920 x 1080) - Mã hóa 3 luồng với định dạng H.265 và H.264 - Công nghệ Starlight với độ nhạy sáng 0.002 Lux@F1.6 - Chống ngược sáng WDR(120dB). - Tầm xa hồng ngoại 80m với công nghệ hồng ngoại thông minh - Chế độ Ngày Đêm ICR, chống nhiễu hình ảnh 3DNR, Tự động cân bằng trắng AWB, Tự động bù sáng AGC, Chống ngược sáng BLC. - Hỗ trợ chức năng IVS : Tripwire, Intrusion - Hỗ trợ chụp ảnh khuôn mặt - Hỗ trợ chức năng People Counting, Heatmap. - Tiêu cự 3.6mm (Có thể lựa chọn 2.8mm, 6mm) - Hỗ trợ tên miền DSSDDNS, P2P - Hỗ trợ khe cắm thẻ nhớ lên đến 256GB - Chuẩn tương thích Onvif 2.4. - Chuẩn chống nước IP67, chống va đập IK10 - Điện áp DC12V hoặc POE (802.3af) - Nhiệt độ hoạt động : -30ºC ~ + 60ºC - Chất liệu kim loại. | Liên hệ | Liên hệ
| Camera chuyên dụng cho giải pháp diện khuôn mặt | DH-IPC-HFW5241EP-S | Cảm biến STARVIS™ CMOS kích thước 1/1.8”. Độ phân giải 2MP 25/30 fps@1080P (1920 × 1080) Mã hóa 3 luồng với định dạng H.265 và H.264 Công nghệ Starlight với độ nhạy sáng 0.002 Lux@F1.6 Chống ngược sáng WDR(120dB). Tầm xa hồng ngoại 50m với công nghệ hồng ngoại thông minh Chế độ Ngày Đêm ICR, chống nhiễu hình ảnh 3DNR, Tự động cân bằng trắng AWB, Tự động bù sáng AGC, Chống ngược sáng BLC. Hỗ trợ chức năng Bảo vệ vành đai : Tripwire, Intrusion Hỗ trợ chụp ảnh khuôn mặt Hỗ trợ chức năng People Counting, Heatmap. Tiêu cự 3.6mm (Có thể lựa chọn 2.8mm, 6mm) Hỗ trợ khe cắm thẻ nhớ lên đến 256GB Chuẩn tương thích Onvif 2.4. Chuẩn chống nước IP67 Điện áp DC12V hoặc POE (802.3af) Nhiệt độ hoạt động : -30ºC ~ + 60ºC Chất liệu nhựa + kim loại. | Liên hệ | Liên hệ
| Camera chuyên dụng cho giải pháp diện khuôn mặt | DH-IPC-HFW5442EP-S | - Cảm biến STARVIS™ CMOS kích thước 1/1.8”. - Độ phân giải 4MP 25/30 fps@2688 × 1520, 50/60 fps@1080P (1920 × 1080) - Mã hóa 3 luồng với định dạng H.265 và H.264 - Công nghệ Starlight với độ nhạy sáng 0.002 Lux@F1.6 - Chống ngược sáng WDR(140dB). - Tầm xa hồng ngoại 50m với công nghệ hồng ngoại thông minh - Chế độ Ngày Đêm ICR, chống nhiễu hình ảnh 3DNR, Tự động cân bằng trắng AWB, Tự động bù sáng AGC, Chống ngược sáng BLC. - Hỗ trợ chức năng IVS : Tripwire, Intrusion - Hỗ trợ chụp ảnh khuôn mặt - Hỗ trợ chức năng People Counting, Heatmap. - Tiêu cự 3.6mm (Có thể lựa chọn 2.8mm, 6mm) - Hỗ trợ tên miền DSSDDNS, P2P - Hỗ trợ khe cắm thẻ nhớ lên đến 256GB - Chuẩn tương thích Onvif 2.4. - Chuẩn chống nước IP67 - Điện áp DC12V hoặc POE (802.3af) - Nhiệt độ hoạt động : -30ºC ~ + 60ºC - Chất liệu nhựa + kim loại. | Liên hệ | Liên hệ
|  | DH-IPC-HFW5442TP-S | Cảm biến STARVIS™ CMOS kích thước 1/1.8”. Độ phân giải 4MP 25/30 fps, 50fps@1080P (1920 × 1080) Mã hóa 3 luồng với định dạng H.265 và H.264 Công nghệ Starlight với độ nhạy sáng 0.002 Lux@F1.6 Chống ngược sáng WDR(140dB). Tầm xa hồng ngoại 50m với công nghệ hồng ngoại thông minh Chế độ Ngày Đêm ICR, chống nhiễu hình ảnh 3DNR, Tự động cân bằng trắng AWB, Tự động bù sáng AGC, Chống ngược sáng BLC, Defog. Hỗ trợ chức năng Bảo vệ vành đai : Tripwire, Intrusion(Phân biệt người xe) Hỗ trợ chụp ảnh khuôn mặt Hỗ trợ chức năng People Counting, Heatmap. Tiêu cự 3.6mm (Có thể lựa chọn 2.8mm, 6mm) Hỗ trợ khe cắm thẻ nhớ lên đến 256GB Chuẩn tương thích Onvif 2.4. Chuẩn chống nước IP67, IK10 Điện áp DC12V hoặc POE (802.3af) Nhiệt độ hoạt động : -30ºC ~ + 60ºC Chất liệu kim loại. | Liên hệ | Liên hệ
|  | DH-IPC-HDW5442TMP-AS | - Cảm biến CMOS kích thước 1/1.8”. - Độ phân giải 4MP 25/30 fps@2688 × 1520, 50/60 fps@1080P (1920 × 1080) - Mã hóa 3 luồng với định dạng H.265 và H.264 - Công nghệ Starlight với độ nhạy sáng 0.002 Lux@F1.6 - Chống ngược sáng WDR(140dB). - Hỗ trợ đèn IR LED lên đến 50m - Chế độ Ngày Đêm ICR, chống nhiễu hình ảnh 3DNR, Tự động cân bằng trắng AWB, Tự động bù sáng AGC, Chống ngược sáng BLC. - Hỗ trợ chức năng IVS : Tripwire, Intrusion - Hỗ trợ chụp ảnh khuôn mặt (Face Detection) - Hỗ trợ chức năng People Counting, Heatmap. - Tiêu cự 3.6mm - Tích hợp Mic - Hỗ trợ khe cắm thẻ nhớ lên đến 256GB - Chuẩn tương thích Onvif 2.4. - Chuẩn chống nước IP67 - Điện áp DC12V hoặc POE (802.3af) - Nhiệt độ hoạt động : -30ºC ~ + 60ºC - Chất liệu kim loại. | Liên hệ | Liên hệ
| Camera chuyên dụng cho giải pháp diện khuôn mặt | DH-IPC-HFW5442TP-AS-LED | - Cảm biến STARVIS™ CMOS kích thước 1/1.8”. - Độ phân giải 4MP 25/30 fps@2688 × 1520, 50/60 fps@1080P (1920 × 1080) - Mã hóa 3 luồng với định dạng H.265 và H.264 - Công nghệ Full-Color Starlight với độ nhạy sáng 0.002 Lux@F1.6 - Chống ngược sáng WDR(140dB). - Hỗ trợ đèn LED trợ sáng lên đến 20m - Chế độ Ngày Đêm ICR, chống nhiễu hình ảnh 3DNR, Tự động cân bằng trắng AWB, Tự động bù sáng AGC, Chống ngược sáng BLC. - Hỗ trợ chức năng IVS : Tripwire, Intrusion - Hỗ trợ chụp ảnh khuôn mặt - Hỗ trợ chức năng People Counting, Heatmap. - Tiêu cự 3.6mm (Có thể lựa chọn 2.8mm, 6mm) - Hỗ trợ 1/1 Alarm in/out, 1/1 audio in/out. - Hỗ trợ tên miền DSSDDNS, P2P - Hỗ trợ khe cắm thẻ nhớ lên đến 256GB - Chuẩn tương thích Onvif 2.4. - Chuẩn chống nước IP67, chống va đập IK10 - Điện áp DC12V hoặc POE (802.3af) - Nhiệt độ hoạt động : -30ºC ~ + 60ºC - Chất liệu kim loại. | Liên hệ | Liên hệ
| Camera chuyên dụng cho giải pháp diện khuôn mặt | DH-IPC-HDW5442TMP-AS-LED | - Cảm biến STARVIS™ CMOS kích thước 1/1.8”. - Độ phân giải 4MP 25/30 fps@2688 × 1520, 50/60 fps@1080P (1920 × 1080) - Mã hóa 3 luồng với định dạng H.265 và H.264 - Công nghệ Full-Color Starlight với độ nhạy sáng 0.002 Lux@F1.6 - Chống ngược sáng WDR(140dB). - Hỗ trợ đèn LED trợ sáng lên đến 20m - Chế độ Ngày Đêm ICR, chống nhiễu hình ảnh 3DNR, Tự động cân bằng trắng AWB, Tự động bù sáng AGC, Chống ngược sáng BLC. - Hỗ trợ chức năng IVS : Tripwire, Intrusion - Hỗ trợ chụp ảnh khuôn mặt - Hỗ trợ chức năng People Counting, Heatmap. - Tiêu cự 3.6mm (Có thể lựa chọn 2.8mm, 6mm) - Tích hợp Mic - Hỗ trợ tên miền DSSDDNS, P2P - Hỗ trợ khe cắm thẻ nhớ lên đến 256GB - Chuẩn tương thích Onvif 2.4. - Chuẩn chống nước IP67 - Điện áp DC12V hoặc POE (802.3af) - Nhiệt độ hoạt động : -30ºC ~ + 60ºC - Chất liệu kim loại. | Liên hệ | Liên hệ
| Camera chuyên dụng cho giải pháp diện khuôn mặt | DH-IPC-HFW5541TP-ASE | - Cảm biến CMOS kích thước 1/2.7”. - Độ phân giải 5MP 20 fps@2592 × 1944, 50/60 fps@1080P (1920 × 1080) - Mã hóa 3 luồng với định dạng H.265 và H.264 - Độ nhạy sáng tối thiểu 0.005Lux@F1.6 - Chống ngược sáng WDR(120dB). - Tầm xa hồng ngoại 80m với công nghệ hồng ngoại thông minh - Chế độ Ngày Đêm ICR, chống nhiễu hình ảnh 3DNR, Tự động cân bằng trắng AWB, Tự động bù sáng AGC, Chống ngược sáng BLC. - Hỗ trợ chức năng IVS : Tripwire, Intrusion - Hỗ trợ chụp ảnh khuôn mặt - Hỗ trợ chức năng People Counting, Heatmap. - Tiêu cự 3.6mm (Có thể lựa chọn 2.8mm, 6mm) - Hỗ trợ 1/1 Alarm in/out, 1/1 audio in/out. - Hỗ trợ tên miền DSSDDNS, P2P - Hỗ trợ khe cắm thẻ nhớ lên đến 256GB - Chuẩn tương thích Onvif 2.4. - Chuẩn chống nước IP67, chống va đập IK10 - Điện áp DC12V hoặc POE (802.3af) - Nhiệt độ hoạt động : -30ºC ~ + 60ºC - Chất liệu kim loại. | Liên hệ | Liên hệ
CAMERA FISHEYE
|  | DH-IPC-EW5541P-AS ( FISHEYE) | 5MP WizMind IR Fisheye Network CAMERA > Cảm biến 1/2.7” > Độ phân giải: 5 Megapixel progressive CMOS > Chuẩn nén: H.265+/H.265/H.264+/H.264 > Khung hình Max 25fps@5M(2592×1944) > Chống ngược sáng WDR( 120dB), chế độ ngày đêm Day/Night(ICR), chống nhiễu hình ảnh 3DNR, tự động cân bằng sáng AWB, tự động bù tín hiệu hình ảnh AGC, bù sáng BLC > Trình duyệt web: Web viewer, CMS(DSS/PSS) & DMSS > Ống kính 1.4mm. > Tích hợp Mic > Hỗ trợ Alarm in: 1, alarm out: 1, audio in: 1, audio out: 1 > Chức năng thông minh: Tripwire, Intrusion, Heat Map > Micro SD memory (up to 256GB), PoE/12VDC | 4601000 | 9202000
DÒNG ECO-SAVVY 3.0 CÔNG NGHỆ 4G
| Hỗ trợ kết nối 4G | DH-IPC-HFW4230MP-4G-AS-I2 (ứng dụng những nơi không kéo được internet) | - Độ phân giải 2 MPixel cảm biến CMOS kích thước 1/2.9”. - 25/30fps@1080P(1920×1080) - Hỗ trợ mã hóa 2 luồng với định dạng H.265 và H.264 - IVS: Face Detection, Tripwire, Intrusion, Object Abandoned / Missing - Hỗ trợ khe cắm sim kết nối 4G - Chống ngược sáng DWDR, Chế độ Ngày Đêm ICR, chống nhiễu hình ảnh 3DNR, Tự động cân bằng trắng AWB, Tự động bù sáng AGC, Chống ngược sáng BLC - Hỗ trợ xem hình bằng nhiều công cụ: Web, phần mềm CMS (DSS/PSS) và DMSS - Tiêu cự 3.6mm (Có thể lựa chọn 6mm) - 1/1 Alarm in/out, 1/1 audio in/out - Hỗ trợ khe cắm thẻ nhớ tối đa 128Gb - Hỗ trợ hồng ngoại tối đa 40m - Chuẩn chống nước IP67 - Nhiệt độ hoạt động : -40ºC ~ + 60ºC - Chất liệu nhựa + kim loại. | 5593000 | 11186000
DÒNG ECO-SAVVY 3.0 CÔNG NGHỆ EPOE
| 2MP Starlight + ePoE | DH-IPC-HDBW5231EP-ZE | - Độ phân giải 2 MPixel cảm biến STARVIS™ CMOS kích thước 1/2.8”, 50/60fps@1080P(1920×1080) - Hỗ trợ mã hóa 2 luồng với định dạng H.265 và H.264 - IVS: Face Detection, Tripwire, Intrusion, Object Abandoned / Missing - Chống ngược sáng WDR(120dB), Chế độ Ngày Đêm ICR, chống nhiễu hình ảnh 3DNR, Tự động cân bằng trắng AWB, Tự động bù sáng AGC, Chống ngược sáng BLC - Công nghệ Starlight với độ nhạy sáng cực thấp 0.007Lux/F1.6 (ảnh màu), và 0Lux/F1.6 (ảnh hồng ngoại) - Hỗ trợ xem hình bằng nhiều công cụ: Web, phần mềm CMS (DSS/PSS) và DMSS - Tiêu cự điều chỉnh 2.7 - 13.5mm - 2/1 Alarm in/out, 1/1 audio in/out - Hỗ trợ khe cắm thẻ nhớ tối đa 128Gb - Điện áp DC12V - Hỗ trợ hồng ngoại tối đa 50m - IP67, IK10, công nghệ ePoE | Liên hệ | Liên hệ
DÒNG ECO-SAVVY 3.0 FULL-COLOR STARLIGHT HỖ TRỢ ePoE
| 2.0MP FULL-COLOR STARLIGHT | DH-IPC-HDBW4239RP-ASE | '- Cảm biến STARVIS™ CMOS kích thước 1/2.8”. - Độ phân giải 2 MPixel 25/30fps@1080P(1920×1080) - Hỗ trợ mã hóa 3 luồng với định dạng H.265 và H.264 - IVS: Tripwire, Intrusion, Object Abandoned / Missing - Hỗ trợ chức năng phát hiện khuôn mặt (Face Detection) - Chống ngược sáng WDR(120dB). - Chế độ ngày đêm Color(default)/Auto(Electronic), chống nhiễu hình ảnh 3DNR, Tự động cân bằng trắng AWB, Tự động bù sáng AGC, Chống ngược sáng BLC - Công nghệ Full-color Starlight với độ nhạy sáng cực thấp 0.001Lux/F1.0 (ảnh màu) - Cho hình ảnh có màu trong môi trường ánh sáng cực thấp. - Hỗ trợ xem hình bằng nhiều công cụ: Web, phần mềm CMS (DSS/PSS) và DMSS - Tiêu cự 3.6mm (Có thể lựa chọn 6mm) - Hỗ trợ khe cắm thẻ nhớ tối đa 128Gb - 1/1 Alarm in/out, 1/1 audio in/out - Chuẩn chống nước IP67. - Chuẩn chống va đập IK10. - Công nghệ ePoE(cấp nguồn và tín hiệu trên cáp mạng lên đến 800m) - Điện áp DC12V - Nhiệt độ hoạt động : -30ºC ~ + 60ºC - Chất liệu kim loại. - Hỗ trợ Cloud giúp dễ dàng quan sát và nhận thông báo báo động qua phần mềm trên điện thoại(DMSS) | 1800000 | 3600000
DÒNG ECO-SAVVY 3.0
8.0mp IP Eco-Savvy 3.0 Series |  | DH-IPC-HDW4830EMP-AS | '- Cảm biến CMOS kích thước 1/2.5”. - Độ phân giải 8 MPixel 15fps@4K(3840×2160),25/30fps@3Mp(2304×1296) - Hỗ trợ mã hóa 3 luồng với định dạng H.265 và H.264 - IVS: Tripwire, Intrusion, Object Abandoned / Missing - Hỗ trợ chức năng phát hiện khuôn mặt (Face Detection) - Tự động cân bằng trắng AWB, Tự động bù sáng AGC, Chống ngược sáng BLC - Hỗ trợ xem hình bằng nhiều công cụ: Web, phần mềm CMS (DSS/PSS) và DMSS - Tiêu cự 4mm - Tích hợp mic - Hỗ trợ khe gắn thẻ nhớ tối đa 128Gb - Hỗ trợ hồng ngoại tối đa 50m - Chuẩn chống nước IP67 - Điện áp DC12V hoặc PoE (802.3af) - Nhiệt độ hoạt động : -30ºC ~ + 60ºC - Chất liệu kim loại. - Hỗ trợ Cloud giúp dễ dàng quan sát và nhận thông báo báo động qua phần mềm trên điện thoại(DMSS) | 2000000 | 6900000
DÒNG ULTRA-SMART
2.0mp IP Ultra-Smart Series |  | DH-IPC-HFW8231EP-Z | • Cảm biến STARVIS™ CMOS kích thước 1/2.8”. • Độ phân giải 2 Megapixel 50/60fps@1080P(1920×1080) • Công nghệ Starlight với Độ nhạy sáng tối thiểu 0.005Lux/F1.4( Color), 0Lux/F1.4(IR on). • Chế độ ngày đêm Auto(ICR) / Color / B/W. • Chống ngược sáng thực WDR 120dB. • Tự động cân bằng trắng (AWB), tự động bù sáng (AGC), chống ngược sáng(BLC), chống nhiễu (3D-DNR). • Tầm xa hồng ngoại 50m với công nghệ hồng ngoại thông minh • Ống kính điều chỉnh tiêu cự từ 2.7mm - 12mm(đối với dòng -Z); 7mm - 35mm(đối với dòng -Z5). • Audio 1/1 channel In/Out • Alarm 2 channel In: 5mA 5VDC 1 channel Out: 1A 30VDC / 0.5A 50VAC • Hỗ trợ khe cắm thẻ nhớ lên đến 128GB. • Chức năng thông minh: Nhận dạng khuôn mặt, phát hiện xâm nhập, thay đổi hiện trường , HEAT MAP, Missing Face Detection, People Counting. - Chuẩn chống nước IP67 - Chuẩn chống va đập IK10 - Nguồn DC12V, PoE+(802.3at)(Class 4) - Nhiệt độ hoạt động : -40ºC ~ + 60ºC - Chất liệu kim loại. - Hỗ trợ Cloud giúp dễ dàng quan sát và nhận thông báo báo động qua phần mềm trên điện thoại(DMSS) | Liên hệ | 15050000
|  | DH-IPC-HFW8231EP-Z5 |  |  | 15730000
CHÍNH SÁCH BẢO HÀNH:
- Bảo hành 24 tháng đối với các sản phẩm Camera, Đầu ghi hình, Switch, Chuông hình, Access Control, Khóa cửa thông minh của Dahua. - Sản phẩm được bảo hành miễn phí nếu sản phẩm đó còn thời hạn bảo hành được tính dựa trên tem bảo hành hoặc mã vạch được dán trên từng sản phẩm. Điều kiện: Sản phẩm được bảo hành trong thời hạn liên quan đến lỗi do nhà sản xuất.

## CAMERA DỰ ÁN
BẢNG GIÁ CAMERA DÀNH CHO DỰ ÁN
Series | Hình ảnh | Mã sản phẩm | Thông số kỹ thuật | Giá Sỉ ( VND) | Giá bán lẻ ( VND)
CAMERA ĐẾM NGƯỜI
|  | DH-IPC-HD4140XP-3D | - Cảm biến STARVIS™ CMOS kích thước 1/3”. - Độ phân giải 1.3MP 25/30fps@1.3MP(1280x960) - Chuẩn nén H.265+ & H.264+ - Chống ngược sáng DWDR, chế độ ngày đêm(Electronic), tự động cân bằng trắng (AWB), tự động bù sáng (AGC), chống ngược sáng(BLC), chống nhiễu (3D-DNR) - Chức năng đếm người : Đếm người ra vào, đếm người trong khu vực, Lọc theo chiều cao - Ống kính cố định 2.8mm - Tích hợp Mic - 1/1 Alarm in/out, 1 RS485 - Hỗ trợ khe cắm thẻ nhớ 128GB - Chuẩn chống nước IP54 - Nguồn DV12V và POE - Môi trường hoạt động : -10° C ~ +45° C (14° F ~ +113° F) / Less than 95% RH - Chất liệu kim loại | Liên Hệ | Liên Hệ
CAMERA PHÁT HIỆN KHUÔN MẶT
|  | DH-IPC-HFW5241TP-AS-LED | - Cảm biến STARVIS™ CMOS kích thước 1/2.8”. - Độ phân giải 2MP, 25/30 fps@1080P (1920 x 1080) - Mã hóa 3 luồng với định dạng H.265 và H.264 - Công nghệ Full-Color Starlight với độ nhạy sáng 0.002 Lux@F1.6 - Chống ngược sáng WDR(120dB). - Hỗ trợ đèn LED trợ sáng lên đến 25m - Chế độ Ngày Đêm ICR, chống nhiễu hình ảnh 3DNR, Tự động cân bằng trắng AWB, Tự động bù sáng AGC, Chống ngược sáng BLC. - Hỗ trợ chức năng IVS : Tripwire, Intrusion - Hỗ trợ chụp ảnh khuôn mặt - Hỗ trợ chức năng People Counting, Heatmap. - Tiêu cự 3.6mm (Có thể lựa chọn 2.8mm, 6mm) - Hỗ trợ 1/1 Alarm in/out, 1/1 audio in/out. - Hỗ trợ tên miền DSSDDNS, P2P - Hỗ trợ khe cắm thẻ nhớ lên đến 256GB - Hỗ trợ Onvif, P2P - Chuẩn chống nước IP67 - Điện áp DC12V hoặc POE (802.3af) - Nhiệt độ hoạt động : -30ºC ~ + 60ºC - Chất liệu kim loại. | Liên hệ | Liên hệ
|  | DH-IPC-HDW5241TMP-AS-LED | - Cảm biến STARVIS™ CMOS kích thước 1/2.8”. - Độ phân giải 2MP, 25/30 fps@1080P (1920 x 1080) - Mã hóa 3 luồng với định dạng H.265 và H.264 - Công nghệ Full-Color Starlight với độ nhạy sáng 0.002 Lux@F1.6 - Chống ngược sáng WDR(120dB). - Hỗ trợ đèn LED trợ sáng lên đến 20m - Chế độ Ngày Đêm ICR, chống nhiễu hình ảnh 3DNR, Tự động cân bằng trắng AWB, Tự động bù sáng AGC, Chống ngược sáng BLC. - Hỗ trợ chức năng IVS : Tripwire, Intrusion - Hỗ trợ chụp ảnh khuôn mặt - Hỗ trợ chức năng People Counting, Heatmap. - Tiêu cự 3.6mm (Có thể lựa chọn 2.8mm, 6mm) - Tích hợp Mic - Hỗ trợ tên miền DSSDDNS, P2P - Hỗ trợ khe cắm thẻ nhớ lên đến 256GB - Hỗ trợ Onvif, P2P - Chuẩn chống nước IP67 - Điện áp DC12V hoặc POE (802.3af) - Nhiệt độ hoạt động : -30ºC ~ + 60ºC - Chất liệu kim loại. | Liên hệ | Liên hệ
|  | DH-IPC-HFW5442TP-AS-LED | - Cảm biến STARVIS™ CMOS kích thước 1/1.8”. - Độ phân giải 4MP, 25/30 fps@2688 × 1520, 50/60 fps@1080P (1920 × 1080) - Mã hóa 3 luồng với định dạng H.265 và H.264 - Công nghệ Full-Color Starlight với độ nhạy sáng 0.002 Lux@F1.6 - Chống ngược sáng WDR(140dB). - Hỗ trợ đèn LED trợ sáng lên đến 20m - Chế độ Ngày Đêm ICR, chống nhiễu hình ảnh 3DNR, Tự động cân bằng trắng AWB, Tự động bù sáng AGC, Chống ngược sáng BLC. - Hỗ trợ chức năng IVS : Tripwire, Intrusion - Hỗ trợ chụp ảnh khuôn mặt - Hỗ trợ chức năng People Counting, Heatmap. - Tiêu cự 3.6mm (Có thể lựa chọn 2.8mm, 6mm) - Hỗ trợ 1/1 Alarm in/out, 1/1 audio in/out. - Hỗ trợ tên miền DSSDDNS, P2P - Hỗ trợ khe cắm thẻ nhớ lên đến 256GB - Hỗ trợ Onvif, P2P - Chuẩn chống nước IP67 - Điện áp DC12V hoặc POE (802.3af) - Nhiệt độ hoạt động : -30ºC ~ + 60ºC - Chất liệu kim loại. | Liên hệ | Liên hệ
|  | DH-IPC-HDW5442TMP-AS-LED | - Cảm biến STARVIS™ CMOS kích thước 1/1.8”. - Độ phân giải 4MP, 25/30 fps@2688 × 1520, 50/60 fps@1080P (1920 × 1080) - Mã hóa 3 luồng với định dạng H.265 và H.264 - Công nghệ Full-Color Starlight với độ nhạy sáng 0.002 Lux@F1.6 - Chống ngược sáng WDR(140dB). - Hỗ trợ đèn LED trợ sáng lên đến 20m - Chế độ Ngày Đêm ICR, chống nhiễu hình ảnh 3DNR, Tự động cân bằng trắng AWB, Tự động bù sáng AGC, Chống ngược sáng BLC. - Hỗ trợ chức năng IVS : Tripwire, Intrusion - Hỗ trợ chụp ảnh khuôn mặt - Hỗ trợ chức năng People Counting, Heatmap. - Tiêu cự 3.6mm (Có thể lựa chọn 2.8mm, 6mm) - Tích hợp Mic - Hỗ trợ tên miền DSSDDNS, P2P - Hỗ trợ khe cắm thẻ nhớ lên đến 256GB - Hỗ trợ Onvif, P2P - Chuẩn chống nước IP67 - Điện áp DC12V hoặc POE (802.3af) - Nhiệt độ hoạt động : -30ºC ~ + 60ºC - Chất liệu kim loại. | Liên hệ | Liên hệ
CAMERA HỖ TRỢ METADATA, NHẬN DIỆN KHUÔN MẶT
|  | SDT5X425-4Z4-WA-2812 | • Tích hợp 2 camera trong một + Panorama: - Độ phân giải 4MP(2688 x 1520), cảm biến 1/1.8" CMOS - Độ nhạy sáng: Color 0.001 Lux@F1.6; B/W 0.0001 Lux@F1.6 - Trang bị 4 IR LED và 4 White lights LED - Hỗ trợ zoom quang học 4X (2.8 mm–12 mm) - Góc nhìn: H: 99.2°–45.8°; V: 59.7°–27°; D: 110.4°–51.7° + PTZ: - Độ phân giải 4MP(2688 x 1520), cảm biến 1/1.8" CMOS - Độ nhạy sáng: Color 0.001 Lux@F1.6; B/W 0.0001 Lux@F1.6 - Đèn hồng ngoại tầm xa tới 100m - Hỗ trợ zoom quang học 25X (5.4 mm–135 mm) - Góc nhìn: H: 58°–3.5°; V: 35°–2°; D: 64°–4° • Chuẩn nén hình ảnh H.265 • Công nghệ Startlight với độ nhạy sáng cực thấp 0.001Lux/F1.6 (ảnh màu), và 0Lux/F1.6 (ảnh hồng ngoại). • Chống ngược sáng thực WDR (120dB), chế độ ngày đêm(ICR), tự động cân bằng trắng (AWB), tự động bù sáng (AGC), chống ngược sáng(BLC,HLC), Chống nhiễu (3D-DNR), tự động lấy nét. • Quay quét ngang (PAN) 360° tốc độ 400° /s, quay dọc lên xuống 90° 200° /s, hỗ trợ lật hình 180° • Hỗ trợ cài đặt trước 300 điểm với giao thức (DH-SD), 5 khuôn mẫu (Pattern), 8 hành trình (Tour), 5 tự động quét và tự động quay(Auto Scan), (Auto Pan), hỗ trợ chạy lại các cài đặt trước khi có thao tác điều khiển (Idle Motion). • Tích hợp 1 dây cắm míc, báo động 2 kênh vào 1 kênh ra. • Chuẩn chống nước IP67; Chống sét 8000V (chống sét lan truyền), Hỗ trợ thẻ nhớ 256GB • Điện áp DC 36V/2.23A ± 25% Hi-PoE , công suất 21W, 40W (IR on) • Môi trường làm việc từ -40ºC ~ 70ºC , kích thước 385 mm × Φ277 mm , trọng lượng 9kg, sản phẩm đã bao gồm nguồn và chân đế đi kèm • Hỗ trợ các tính năng thông minh: Metadata, Hỗ trợ nhận diện khuôn mặt, Auto Tracking, Bảo vệ vành đai... | Liên Hệ | Liên Hệ
ĐẦU GHI HÌNH NVR AI HỖ TRỢ NHẬN DIỆN KHUÔN MẶT
|  | DHI-NVR5216-8P-I | • Đầu ghi hình 16 kênh camera IP hỗ trợ phân giải lên đến 16MP. • Hỗ trợ 8 port POE, ePOE & EoC • Chuẩn nén hình ảnh H.265/H.264 với hai luồng dữ liệu với hỗ trợ camera phân giải lên đến 16Mp. • Băng thông đầu vào max 320Mpbs (160Mps Khi bật tính năng AI, dựa trên giao thức riêng) • Hỗ trợ lên đến camera 16MP, cho xem trực tiếp và phát lại qua mạng máy tính thiết bị di động. • Cổng ra tín hiệu video đồng thời HDMI/VGA. • Hỗ trợ tính năng bảo vệ vành đai cho 16 kênh, tìm kiếm thông minh kèm theo phân loại đối tượng người/xe. • Hỗ trợ tính năng thông minh nhận diện khuôn mặt với hiệu suất lên đến 24 khuôn mặt/giây. Phát hiện người lạ, tìm kiếm thông minh Metadata. • Hỗ trợ 4 kênh nhận diện khuôn mặt hoặc 16 kênh nhận diện với FD Camera • Quản lý tối đa 20 cơ sở dữ liệu khuôn mặt với tổng số lên đến 100.000 khuôn mặt. • Hỗ trợ 4 cổng báo động đầu vào và 2 cổng báo động đầu ra, với các chế độ cảnh báo theo sự kiện (chuyển động. xâm nhập , mất kết nối) với các chứng năng Recording, PTZ, Tour, Alarm out, Video Push, Email, FTP, Snapshot, Buzzer & Screen tips. • Hỗ trợ kết nối nhiều thương hiệu camera với chuẩn tương thích Onvif 2.4. • Hỗ trợ 2 ổ cứng, mỗi ổ tối đa 8TB. • 2 USB Ports (1 USB2.0, 1 Front USB2.0), 1 cổng audio vào ra hỗ trợ đàm thoại 2 chiều. • Hỗ trợ điều khiển quay quét thông minh với giao thức dahua. • Hỗ trợ xem lại và trực tiếp qua mạng máy tính, thiết bị di động. • Hỗ trợ cấu hình thông minh qua P2P. • Quản lý đồng thời 128 tài khoản kết nối. • Kích thước 1U 375mm×327.3mm×53mm. • Trọng lượng không ổ cứng 4KG. • Chất liệu kim loại. • Nguồn : AC100-240V. • Nhiệt độ hoạt động : -10°C ~ +55°C | Liên hệ | Liên hệ
|  | DHI-NVR5216-16P-I | • Đầu ghi hình 16 kênh camera IP hỗ trợ phân giải lên đến 16MP. • Hỗ trợ 16 port POE, ePOE & EoC • Chuẩn nén hình ảnh H.265/H.264 với hai luồng dữ liệu với hỗ trợ camera phân giải lên đến 16Mp. • Băng thông đầu vào max 320Mpbs (160Mps Khi bật tính năng AI, dựa trên giao thức riêng) • Hỗ trợ lên đến camera 16MP, cho xem trực tiếp và phát lại qua mạng máy tính thiết bị di động. • Cổng ra tín hiệu video đồng thời HDMI/VGA. • Hỗ trợ tính năng bảo vệ vành đai cho 16 kênh, tìm kiếm thông minh kèm theo phân loại đối tượng người/xe. • Hỗ trợ tính năng thông minh nhận diện khuôn mặt với hiệu suất lên đến 24 khuôn mặt/giây. Phát hiện người lạ, tìm kiếm thông minh Metadata. • Hỗ trợ 4 kênh nhận diện khuôn mặt hoặc 16 kênh nhận diện với FD Camera • Quản lý tối đa 20 cơ sở dữ liệu khuôn mặt với tổng số lên đến 100.000 khuôn mặt. • Hỗ trợ 4 cổng báo động đầu vào và 2 cổng báo động đầu ra, với các chế độ cảnh báo theo sự kiện (chuyển động. xâm nhập , mất kết nối) với các chứng năng Recording, PTZ, Tour, Alarm out, Video Push, Email, FTP, Snapshot, Buzzer & Screen tips. • Hỗ trợ kết nối nhiều thương hiệu camera với chuẩn tương thích Onvif 2.4. • Hỗ trợ 2 ổ cứng, mỗi ổ tối đa 8TB. • 2 USB Ports (1 USB2.0, 1 Front USB2.0), 1 cổng audio vào ra hỗ trợ đàm thoại 2 chiều. • Hỗ trợ điều khiển quay quét thông minh với giao thức dahua. • Hỗ trợ xem lại và trực tiếp qua mạng máy tính, thiết bị di động. • Hỗ trợ cấu hình thông minh qua P2P. • Quản lý đồng thời 128 tài khoản kết nối. • Kích thước 1U 375mm×327.3mm×53mm. • Trọng lượng không ổ cứng 4KG. • Chất liệu kim loại. • Nguồn : AC100-240V. • Nhiệt độ hoạt động : -10°C ~ +55°C | Liên hệ | Liên hệ
CAMERA GIAO THÔNG
|  | DHI-ITC431-RW1F-IRL8 | - Camera giao thông độ phân giải 4MP(2688 × 1520)@25fps - Tích hợp bộ xử lý đa lõi, hiệu năng cao - Tích hợp cảm biến hình ảnh chất lượng cao. - Tích hợp thuật toán thông minh - Chụp ảnh biển số. - Nhận diện màu sắc, thương hiệu phương tiện. - Chống ngược sáng thực 90dB, tích hợp 4 đèn hồng ngoại - Chuẩn chống nước IP67, hỗ trợ thẻ nhớ lên đến 256GB@Class10 - Điện áp 12VDC, 36VDC, PoE, công suất ≤8W - Nhiệt độ hoạt động : -40° C ~ +65° C. | Liên Hệ | Liên Hệ
|  | DH-ITC352-AU3F-IRL8ZF1640 | - Camera giao thông độ phân giải 3MP(2048×1536) - Hỗ trợ đến 2 làn đường cùng lúc - Tích hợp bộ xử lý đa lõi, hiệu năng cao - Tích hợp cảm biến hình ảnh chất lượng cao. - Tích hợp thuật toán thông minh - Chụp ảnh biển số, chụp ảnh vi phạm luật giao thông (quá tốc độ) - Hỗ trợ tìm kiếm thông minh: Thương hiệu xe, kích thước xe (11 kích thước xe), màu sắc xe ban ngày (11 màu xe). - Chuẩn chống nước IP66 - Điện áp AC100~240V, công suất ≤20W - Nhiệt độ hoạt động : -40° C ~ +65° C. | Liên Hệ | Liên Hệ
|  | DH-ITC952-AU3F-IRL8ZF1640 | - Camera giao thông độ phân giải 9MP(4096×2820) - Hỗ trợ đến 3 làn đường cùng lúc - Tích hợp bộ xử lý đa lõi, hiệu năng cao - Tích hợp cảm biến hình ảnh chất lượng cao. - Tích hợp thuật toán thông minh - Chụp ảnh biển số, chụp ảnh vi phạm luật giao thông (vượt đèn đỏ, quá tốc độ...) - Hỗ trợ tìm kiếm thông minh: Thương hiệu xe, kích thước xe (11 kích thước xe), màu sắc xe ban ngày (11 màu xe). - Chuẩn chống nước IP66 - Điện áp AC100~240V, công suất ≤20W - Nhiệt độ hoạt động : -40° C ~ +65° C. | Liên Hệ | Liên Hệ
|  | ITALE-080BA-IR8-P | - Hỗ trợ ánh sang hồng ngoại cho camera ITC - 24 bóng, ánh sáng hồng ngoại. Tùy chỉnh mức sáng từ 1 ~ 6 - Tùy chọn chế độ hoạt động (chớp, sáng liên tục vào buổi tối) - Khoảng cách chiếu sáng từ 18 ~ 23m - Điện áp hoạt động 220V AC, công suất tối đa 90W - Môi trường hoạt động từ -30℃ ~ +70℃, độ ẩm từ 10% ~ 95% | Liên Hệ | Liên Hệ
|  | DH-PFA162 | - Chân đế đa hướng chuyên dụng cho camera giao thông - Chất liệu : Nhôm - Hỗ trợ xoay 3 trục | Liên Hệ | Liên Hệ
|  | DH-ITALF-300AC | - Đèn Flash Trắng - Điều khiển công suất chính xác và ổn định, công nghệ ổn định điện tiên tiến. - Hỗ trợ 1 làn đường. - Thời gian xử lý thấp, dưới 80ms, hỗ trợ 2 ảnh chụp liên tục. - Trong môi trường không có ánh sáng, hỗ trợ camera có thể chụp nhanh rõ ràng, kiểu xe và mặt người lái. - Chế độ hỗ trợ đường dây tín hiệu ngắn mạch cho đèn là bình thường hay không. - Thiết kế chắc chắn, dễ cài đặt. | Liên Hệ | Liên Hệ
|  | DH-ITARD-024SA | - Máy dò radar - Tần số phát sóng 24.125GHz - Thiết bị giám sát tốc độ của xe ở 1 làn đường - Kết hợp với camera giao thông - Tốc độ giám sát từ 10-250Km/h - Nguồn cấp DC 12V/AC 24V - Nhiệt độ hoạt động : -30° C ~ +70° C. | Liên Hệ | Liên Hệ
|  | DH-ITASD-020RA | Kết nối tối đa 20 kênh 220V/AC tín hiệu đèn giao thông Hỗ trợ 1 cổng RS485 01 cổng nguồn Công suất tối đa <3W Môi trường hoạt động từ -40℃ ~ +65℃, độ ẩm từ 10% ~ 95% | Liên Hệ | Liên Hệ
|  | DH-ITSE0804-GN5B-D | - Bộ lưu trữ tạm thời - Đầu ghi hình IP 12 kênh IP chuyên dụng cho giao thông. - Hỗ trợ 12 kênh IP và 4 kênh Analog. - Hỗ trợ báo động 4 kênh vào và 4 kênh ra. - Âm thanh 2 chiều. - Hỗ trợ 4 ổ cứng cho loại 3.5inch và 2.5inch. - Hiển thị 1 VGA và 1 HDMI - Hỗ trợ 8 cổng RJ45 - Màn hình hiển thị thông tin - Hỗ trợ làm việc trong môi trường có nhiệt độ -30℃~+70℃ | Liên Hệ | Liên Hệ
CAMERA CHỤP BIỂN SỐ
|  | DH-ITC215-PW6M-(IR)LZF | Camera chụp biển số xe ANPR - Trang bị bộ xử lý và cảm biến hình ảnh CMOS chất lượng cao để khai thác và phân tích phương tiện 24/7 - Áp dụng thuật toán thông minh để nhận diện chính xác các phương tiện không có biển số cùng các thuộc tính như kiểu xe, logo xe, màu xe,... - Tỉ lệ phát hiện và chụp phương tiện >= 99%, tỉ lệ nhận diện >= 95% - Hỗ trợ các cổng giao tiếp, tín hiệu, dữ liệu, kết nối với các thiết bị khác như là barrier - Tích hợp đèn LED trợ sáng cho việc cài đặt đơn giản - Ống kính đa tiêu cự có thể điều chỉnh, dễ lắp đặt và vận hành - Thiết kế với mức tiêu thụ điện năng thấp, cùng chuẩn chống nước IP67 - Nguồn 12V DC, 24V AC, PoE - Chất liệu liệu nhựa + kim loại, kích thước 296.5mm x 124.3mm x 107.7mm | Liên Hệ | Liên Hệ
VIDEO WALL
|  | DH-DHL32-F600 | - Màn hình LCD 32" chuyên nghiệp, thích hợp hoạt động liên tục 24/7 - Độ phân giải full HD 1920×1080 - Hình ảnh được xử lý để có độ trung thực cao và sống động - Hình ảnh phản hồi trong 5ms, không có độ trễ - Tích hợp sẵn loa | Liên Hệ | Liên Hệ
|  | DH-M70-4U-E | - Trung tâm quản lý cho giải pháp video wall - Hộp công nghiệp 4U ATCA tiêu chuẩn 19" - Cấu hình dễ dàng và linh hoạt với thiết kế mô-đun thẻ cắm - Mã hóa tín hiệu 80ch @ 1080P hoặc 320ch @ D1 (được định cấu hình đầy đủ) - Giải mã tín hiệu 80ch @ 4K hoặc 320ch @ 1080P hoặc 720ch @ 720P hoặc 1280ch @ D1 (được định cấu hình đầy đủ) - Hỗ trợ giải mã tín hiệu 320ch @ 1080P H.265 (được cấu hình đầy đủ) - Hỗ trợ giải mã tín hiệu luồng không chuẩn 240 @ D1 (được định cấu hình đầy đủ) - Hỗ trợ nối tối đa 60 màn hình - Hỗ trợ đầu vào tín hiệu video analog / kỹ thuật số và đầu ra ma trận - Hỗ trợ chuyển đổi và đầu ra ma trận tín hiệu video SD / HD - Hỗ trợ đầu ra mã hóa tín hiệu số không nén - 6 cổng mạng RJ-45 gigabit để điều khiển ma trận, xem trước và lưu trữ trung tâm trực tuyến - Hỗ trợ các giao thức mạng TCP / IP / RTP / RTSP / RTCP / TCP / UDP / DHCP / PPPoE, v.v. - Truyền video analog / kỹ thuật số từ xa lên tường video - Khởi động lại / nâng cấp / cài đặt mặc định và các hoạt động, v.v. - Hỗ trợ điều chỉnh tín hiệu VGA tự động | Liên Hệ | Liên Hệ
|  | DH-VDC0605H-M70 | - Card video output cho giải pháp video wall (Gắn vào trung tâm M70-4U-E) - Hỗ trợ 6 cổng HDMI - Hỗ trợ độ 32CH@1080P - Hỗ trợ độ phân giải : 4000*3000@15fps, 3840*2160@30fps, 1920*1080@60fps, 1280*1024@60fps - Hỗ trợ giải mã 8CH@12MP(15fps)/8CH@4K/32CH@1080P/72CH@720P/128CH@D1 | Liên Hệ | Liên Hệ
THIẾT BỊ LƯU TRỮ TRUNG TÂM
|  | EVS5016S-R | 16-HDD Enterprise Video Storage - Intel Processor - Max 320 IP Camera Inputs - Max 640 Mbps Incoming/recording Bandwidth - 16 HDDs, SATA, Hot-Swap - Supports RAID 0/1/5/6/10/50/60/JBOD, Hotspare - iSCSI and Mini SAS for Expanded Storage Space - Support standard iSCSI Protocol Storage - Modular&Cableless Design - Redundant Power | Liên hệ | Liên hệ
|  | EVS5024S-R | 24-HDD Enterprise Video Storage - Intel Processor - Max 320 IP Camera Inputs - Max 640 Mbps Incoming/recording Bandwidth - 24 HDDs, SATA, Hot-Swap - Supports RAID 0/1/5/6/10/50/60/JBOD, Hotspare - iSCSI and Mini SAS for Expanded Storage Space - Support standard iSCSI Protocol Storage - Modular&Cableless Design - Redundant Power | Liên hệ | Liên hệ
|  | EVS5036S-R | 36-HDD Enterprise Video Storage - Intel Processor - Max 320 IP Camera Inputs - Max 640 Mbps Incoming/recording Bandwidth - 36 HDDs, SATA, Hot-Swap - Supports RAID 0/1/5/6/10/50/60/JBOD, Hotspare - iSCSI and Mini SAS for Expanded Storage Space - Support standard iSCSI Protocol Storage - Modular&Cableless Design - Redundant Power | Liên hệ | Liên hệ
CAMERA CHỐNG CHÁY NỔ
|  | DH-EPC230U | • Cảm biến STARVIS™ CMOS kích thước 1/2.8". • Độ phân giải 2 Megapixel 50/60fps@1080P • Chuẩn nén hình ảnh H.265+ • Công nghệ Startlight với độ nhạy sáng cực thấp 0.005Lux/F1.6 (ảnh màu), và 0Lux/F1.6 (ảnh hồng ngoại). • Chống ngược sáng WDR(120dB), chế độ ngày đêm(ICR), tự động cân bằng trắng (AWB),Tự động bù sáng (AGC), chống ngược sáng(BLC,HLC), Chống nhiễu (3D-DNR), tự động lấy nét. • Tầm xa hồng ngoại 100m. • Ống kính zoom quang học 30X (4.5mm~135mm), zoom số 16x. • Hỗ trợ thẻ nhớ Micro SD lên đến 256Gb, tự ghi hình trong trường hợp mất kết nối • Tích hợp 1 dây cắm míc, báo động 2 kênh vào 1 kênh ra. • Chất liệu vỏ được làm bằng thép không gỉ 304 • Chuẩn chống cháy nổ ATEX: II 2 G Ex db IIC T6 Gb, II 2 D Ex tb IIIC T80°C Db IECEx : Ex db IIC T6 Gb, Ex db IIC T6 Gb • Chuẩn chống nước IP68 • Điện áp AC220V(AC100V ~ 240V), Hi-PoE , công suất 10W, 25W (IR on) • Môi trường làm việc từ -40ºC ~ 60ºC , kích thước Φ396.1mm×149.5mm×143mm, trọng lượng 10.4kg. • Hỗ trợ các tính năng thông minh: Nhận diện khuôn mặt. phát hiện thay đổi hiện trường, phát hiện đồ bỏ quên, thiết lập hàng rào ảo .... | Liên Hệ | Liên Hệ
|  | DH-EPC230U-PTZ | • Cảm biến STARVIS™ CMOS kích thước 1/2.8". • Độ phân giải 2 Megapixel 50/60fps@1080P • Chuẩn nén hình ảnh H.265+ • Công nghệ Startlight với độ nhạy sáng cực thấp 0.005Lux/F1.6 (ảnh màu), và 0Lux/F1.6 (ảnh hồng ngoại). • Chống ngược sáng WDR(120dB), chế độ ngày đêm(ICR), tự động cân bằng trắng (AWB),Tự động bù sáng (AGC), chống ngược sáng(BLC,HLC), Chống nhiễu (3D-DNR), tự động lấy nét. • Tầm xa hồng ngoại 100m. • Ống kính zoom quang học 30X (4.5mm~135mm), zoom số 16x. • Quay quét ngang (PAN) 360° tốc độ 40° /s, quay dọc lên xuống 90° với tốc độ 40° /s. • Hỗ trợ cài đặt trước 256 điểm với giao thức (DH-SD), 5 khuôn mẫu (Pattern), 8 hành trình (Tour), hỗ trợ chạy lại các cài đặt trước khi có thao tác điều khiển (Idle Motion). • Hỗ trợ thẻ nhớ Micro SD lên đến 256Gb, tự ghi hình trong trường hợp mất kết nối • Tích hợp 1 dây cắm míc, báo động 2 kênh vào 1 kênh ra. • Chất liệu vỏ được làm bằng thép không gỉ 316L • Chuẩn chống cháy nổ ATEX: II 2 G Ex db IIC T6 Gb, II 2 D Ex tb IIIC T80°C Db IECEx : Ex db IIC T6 Gb, Ex db IIC T6 Gb • Chuẩn chống nước IP68 • Điện áp AC220V(AC100V ~ 240V), Hi-PoE , công suất 40W, 75W (IR on) • Môi trường làm việc từ -40ºC ~ 60ºC, kích thước Φ334×402×301mm, trọng lượng 27.5kg. | Liên Hệ | Liên Hệ
|  | DH-EPC230U-PTZ-IR | • Cảm biến STARVIS™ CMOS kích thước 1/2.8". • Độ phân giải 2 Megapixel 50/60fps@1080P • Chuẩn nén hình ảnh H.265+ • Công nghệ Startlight với độ nhạy sáng cực thấp 0.005Lux/F1.6 (ảnh màu), và 0Lux/F1.6 (ảnh hồng ngoại). • Chống ngược sáng WDR(120dB), chế độ ngày đêm(ICR), tự động cân bằng trắng (AWB),Tự động bù sáng (AGC), chống ngược sáng(BLC,HLC), Chống nhiễu (3D-DNR), tự động lấy nét. • Tầm xa hồng ngoại 100m. • Ống kính zoom quang học 30X (4.5mm~135mm), zoom số 16x. • Quay quét ngang (PAN) 360° tốc độ 40° /s, quay dọc lên xuống 90° với tốc độ 40° /s. • Hỗ trợ cài đặt trước 256 điểm với giao thức (DH-SD), 5 khuôn mẫu (Pattern), 8 hành trình (Tour), hỗ trợ chạy lại các cài đặt trước khi có thao tác điều khiển (Idle Motion). • Hỗ trợ thẻ nhớ Micro SD lên đến 256Gb, tự ghi hình trong trường hợp mất kết nối • Tích hợp 1 dây cắm míc, báo động 2 kênh vào 1 kênh ra. • Chất liệu vỏ được làm bằng thép không gỉ 316L • Chuẩn chống cháy nổ ATEX: II 2 G Ex db IIC T6 Gb, II 2 D Ex tb IIIC T80°C Db IECEx : Ex db IIC T6 Gb, Ex db IIC T6 Gb • Chuẩn chống nước IP68 • Điện áp AC220V(AC100V ~ 240V), Hi-PoE , công suất 40W, 75W (IR on) • Môi trường làm việc từ -40ºC ~ 60ºC , kích thước Φ517mm×407mm×301mm, trọng lượng 35kg. | Liên Hệ | Liên Hệ
CAMERA CHỐNG ĂN MÒN
|  | DH-SDZW2030U-SL | • Cảm biến STARVIS™ CMOS kích thước 1/2.8". • Độ phân giải 2 Megapixel 50/60fps@1080P • Chuẩn nén hình ảnh H.265+ • Công nghệ Startlight với độ nhạy sáng cực thấp 0.005Lux/F1.6 (ảnh màu), và 0Lux/F1.6 (ảnh hồng ngoại). • Chống ngược sáng WDR(120dB), chế độ ngày đêm(ICR), tự động cân bằng trắng (AWB),Tự động bù sáng (AGC), chống ngược sáng(BLC,HLC), Chống nhiễu (3D-DNR), tự động lấy nét. • Tầm xa hồng ngoại 100m. • Ống kính zoom quang học 30X (4.5mm~135mm), zoom số 16x. • Hỗ trợ thẻ nhớ Micro SD lên đến 256Gb, tự ghi hình trong trường hợp mất kết nối • Tích hợp 1 dây cắm míc, báo động 2 kênh vào 2 kênh ra. • Chất liệu vỏ được làm bằng thép không gỉ 316L • Đạt các chứng nhận: CE: EN55032/EN55024/EN50130-4 FCC: Part15 subpartB, ANSI C63.4- 2014 • Chuẩn chống nước IP68 • Điện áp AC24V(optional)/DC12V(optional)/PoE+(802.3at), công suất 10W, 25W (IR on) • Môi trường làm việc từ -40ºC ~ 70ºC , kích thước Φ180mm×193mm×201.5mm, trọng lượng 7.3kg. • Hỗ trợ các tính năng thông minh: Nhận diện khuôn mặt. phát hiện thay đổi hiện trường, phát hiện đồ bỏ quên, thiết lập hàng rào ảo .... | Liên Hệ | Liên Hệ
|  | DH-SD60230U-HNI-SL | • Cảm biến STARVIS™ CMOS kích thước 1/2.8". • Độ phân giải 2 Megapixel 50/60fps@1080P • Chuẩn nén hình ảnh H.265+ • Công nghệ Startlight với độ nhạy sáng cực thấp 0.005Lux/F1.6 (ảnh màu), và 0.0005Lux/F1.6 (ảnh hồng ngoại). • Chống ngược sáng WDR(120dB), chế độ ngày đêm(ICR), tự động cân bằng trắng (AWB),Tự động bù sáng (AGC), chống ngược sáng(BLC,HLC), Chống nhiễu (3D-DNR), tự động lấy nét. • Ống kính zoom quang học 30X (4.5mm~135mm), zoom số 16x. • Quay quét ngang (PAN) 360° tốc độ 600° /s, quay dọc lên xuống 90° với tốc độ 500° /s, hỗ trợ lật hình 180°, • Hỗ trợ cài đặt trước 300 điểm với giao thức (DH-SD), 5 khuôn mẫu (Pattern), 8 hành trình (Tour), 5 tự động quét và tự động quay(Auto Scan), (Auto Pan), hỗ trợ chạy lại các cài đặt trước khi có thao tác điều khiển (Idle Motion). • Hỗ trợ thẻ nhớ Micro SD lên đến 256Gb, tự ghi hình trong trường hợp mất kết nối • Tích hợp 1 dây cắm míc, báo động 7 kênh vào 2 kênh ra. • Chất liệu vỏ được làm bằng thép không gỉ 316L • Đạt các chứng nhận: CE: EN55032/EN55024/EN50130-4 FCC: Part15 subpartB, ANSI C63.4- 2014 • Chuẩn chống nước IP68, chống va đập IK10, chống ăn mòn NEMA 4X • Điện áp AC24V/3A(±25%), PoE+(802.3at) , công suất 13W, 20W (IR on) • Môi trường làm việc từ -40ºC ~ 70ºC, kích thước Φ222(mm) x 292(mm), trọng lượng 11kg. • Hỗ trợ các tính năng thông minh: Auto tracking ( tự động quay theo đối tượng, nhận diện khuôn mặt. phát hiện thay đổi hiện trường, phát hiện đồ bỏ quên, thiết lập hàng rào ảo .... | Liên Hệ | Liên Hệ
CAMERA CẢM BIẾN NHIỆT CÔNG NGHIỆP
|  | DH-TPC-BF2221-T | - Camera cảm biến nhiệt - Độ phân giải 2Megapixel CMOS 1/2.8. - 256x192 VOX công nghệ cảm biến nhiệt - Ống kính Athermalized, focus-free - Hỗ trợ ROI, phát hiện chuyển động, bảng màu - Hỗ trợ đo nhiệt độ -20 ° C ~ 550 ° C - Hỗ trợ phát hiện và báo cháy - Tích hợp 2/2 Alarm in/out - Bộ nhớ Micro SD, IP67, PoE, ePOE | Liên Hệ | Liên Hệ
CHÍNH SÁCH BẢO HÀNH:
- Bảo hành 24 tháng đối với các sản phẩm Camera, Đầu ghi hình, Switch, Chuông hình, Access Control, Khóa cửa thông minh của Dahua. - Sản phẩm được bảo hành miễn phí nếu sản phẩm đó còn thời hạn bảo hành được tính dựa trên tem bảo hành hoặc mã vạch được dán trên từng sản phẩm. Điều kiện: Sản phẩm được bảo hành trong thời hạn liên quan đến lỗi do nhà sản xuất.

## NVR
BẢNG GIÁ ĐẦU GHI HÌNH IP
Series | Hình ảnh | Mã sản phẩm | Thông số kỹ thuật | Giá Sỉ ( VND) | Giá bán lẻ ( VND)
ĐẦU GHI HÌNH DÒNG LITE HỖ TRỢ 1 Ổ CỨNG
Đầu ghi hình giá rẻ DSS |  | DH-NVR1104HS-S3/H | • Đầu ghi hình 4 kênh camera IP. • Chuẩn nén hình ảnh H.265+/H.264 với hai luồng dữ liệu. • Hỗ trợ hiển thị 1CH 8M hoặc 4CH 1080P. • Băng thông đầu vào max 80Mpb. • Hỗ trợ lên đến camera 8MP. • Hỗ trợ kết nối nhiều thương hiệu camera với chuẩn tương thích Onvif 2.4 • Hỗ trợ 1 ổ cứng 8TB. • 2 usd 2.0, 1 cổng RJ4(10/100M), 1 cổng audio vào ra hỗ trợ đàm thoại 2 chiều. • Hỗ trợ điều khiển quay quét thông minh với giao thức dahua, hỗ trợ xem lại và trực tiếp qua mạng máy tính, thiết bị di động • Hỗ trợ cấu hình thông minh qua P2P. • Quản lý đồng thời 128 tài khoản kết nối. • Chất liệu kim loại. • Nguồn : DC12V 1.5A • Nhiệt độ hoạt động : -10°C ~ +45°C. | 1250000 | 2500000
|  | DHI-NVR1108HS-S3/H | • Đầu ghi hình 8 kênh camera IP. • Chuẩn nén hình ảnh H.265+/H.264 với hai luồng dữ liệu. • Hỗ trợ hiển thị 1CH 8M hoặc 4CH 1080P. • Băng thông đầu vào max 80Mpb. • Hỗ trợ lên đến camera 8MP. • Hỗ trợ kết nối nhiều thương hiệu camera với chuẩn tương thích Onvif 2.4 • Hỗ trợ 1 ổ cứng 8TB. • 2 usd 2.0, 1 cổng RJ4(10/100M), 1 cổng audio vào ra hỗ trợ đàm thoại 2 chiều. • Hỗ trợ điều khiển quay quét thông minh với giao thức dahua, hỗ trợ xem lại và trực tiếp qua mạng máy tính, thiết bị di động • Hỗ trợ cấu hình thông minh qua P2P. • Quản lý đồng thời 128 tài khoản kết nối. • Chất liệu kim loại. • Nguồn : DC12V 1.5A • Nhiệt độ hoạt động : -10°C ~ +45°C. | 1450000 | 2900000
|  | DHI-NVR4104HS-4KS2/L (Hỗ trợ SMD) | • Đầu ghi hình 4/8/16 kênh camera IP. • Chuẩn nén hình ảnh H.265+/H.264 với hai luồng dữ liệu. • Hỗ trợ hiển thị 2CH 4K và 4CH 1080, 16CH 720. • Băng thông đầu vào max 80Mpb. • Hỗ trợ lên đến camera 8MP. • Hỗ trợ xem lại đồng thời 1/4/8/16 camera. • Hỗ trợ kết nối nhiều thương hiệu camera với chuẩn tương thích Onvif 2.4 • Hỗ trợ 1 ổ cứng 8TB, hỗ trợ SMD • 2 usd 2.0, 1 cổng RJ4(10/100M), 1 cổng audio vào ra hỗ trợ đàm thoại 2 chiều. • Hỗ trợ điều khiển quay quét thông minh với giao thức dahua. • Hỗ trợ xem lại và trực tiếp qua mạng máy tính thiết bị di động • Hỗ trợ cấu hình thông minh qua P2P. • Quản lý đồng thời 128 tài khoản kết nối. • Chất liệu kim loại. • Nguồn : DC12V 2A • Nhiệt độ hoạt động : -10°C ~ +55°C. | 2380000 | 4760000
|  | DHI-NVR4108HS-4KS2/L (Hỗ trợ SMD) |  | 2640000 | 5280000
|  | DHI-NVR4116HS-4KS2/L (Hỗ trợ SMD) |  | 3050000 | 6100000
ĐẦU GHI HÌNH DÒNG LITE HỖ TRỢ WIFI
|  | DHI-NVR2104HS-W-4KS2 | • Đầu ghi hình 4 kênh IP wifi • Chuẩn nén hình H.265+/H.264+ • Băng thông đầu vào tối đa 80Mbps, • Hỗ trợ lên đến camera 8MP • Ngõ ra tín hiệu video đồng thời HDMI/VGA, độ phân giải 1920×1080, 1280×1024, 1280×720, 1024×768, cho phép xem lại đồng thời 4 kênh, hỗ trợ kết nối nhiều thương hiệu camera với chuẩn tương thích Onvif 2.4. • Hỗ trợ đồng thời 2 băng tần 2.4GHz and 5GHz. Điều khiển camera quay quét 3D thông minh • Hỗ trợ 1 ổ cứng 4TB, 2 USB2.0 • Hỗ trợ giao thức WIFI WPS (Thêm camera chỉ bằng 1 nút bấm) • Phầm mềm quản lý thông minh, cho phép kết nối từ xa qua máy tính và thiết bị di dộng. | Liên hệ | Liên hệ
ĐẦU GHI HÌNH DÒNG LITE HỖ TRỢ 2 Ổ CỨNG THẾ HỆ MỚI
|  | DHI-NVR4208-4KS2/L (Hỗ trợ SMD) | • Đầu ghi hình 8/16/32 kênh camera IP. • Chuẩn nén hình ảnh H.265+/H.264 với hai luồng dữ liệu. • Băng thông đầu vào max 160Mpb. • Hỗ trợ lên đến camera 8MP. • Hỗ trợ xem lại đồng thời 1/4/8/16 camera. • Hỗ trợ kết nối nhiều thương hiệu camera với chuẩn tương thích Onvif 2.4 • Hỗ trợ 2 ổ cứng, mỗi ổ tối đa 8TB, hỗ trợ SMD • 2 usd 2.0, 1 cổng RJ4(10/100M), 1 cổng audio vào ra hỗ trợ đàm thoại 2 chiều. • Hỗ trợ điều khiển quay quét thông minh với giao thức dahua. • Hỗ trợ xem lại và trực tiếp qua mạng máy tính thiết bị di động • Hỗ trợ cấu hình thông minh qua P2P. • Quản lý đồng thời 128 tài khoản kết nối. • Chất liệu kim loại. • Nguồn : DC12V 2A • Nhiệt độ hoạt động : -10°C ~ +55°C. | 3930000 | 7860000
|  | DHI-NVR4216-4KS2/L (Hỗ trợ SMD) |  | 4140000 | 8280000
|  | DHI-NVR4232-4KS2/L (Hỗ trợ SMD) |  | 4756000 | 9512000
ĐẦU GHI HÌNH DÒNG LITE HỖ TRỢ 2 Ổ CỨNG
|  | DHI-NVR4232-4KS2 | • Đầu ghi hình 32 kênh camera IP hỗ trợ phân giải lên đến 4k. • Chuẩn nén hình ảnh H.265/H.264 với hai luồng dữ liệu với hỗ trợ camera phân giải lên đến 8Mp. • Băng thông đầu vào max 200Mpbs • Hỗ trợ lên đến camera 8MP, cho xem trực tiếp và phát lại qua mạng máy tính thiết bị di động. • Cổng ra tín hiệu video đồng thời HDMI/VGA. • Hỗ trợ xem lại 1/4/9/16 camera. • Hỗ trợ 4 cổng báo động đầu vào và 2 cổng báo động đầu ra, với các chế độ cảnh báo theo sự kiện (chuyển động. xâm nhập , mất kết nối) với các chứng năng Recording, PTZ, Tour, Alarm out, Video Push, Email, FTP, Snapshot, Buzzer & Screen tips. • Hỗ trợ kết nối nhiều thương hiệu camera với chuẩn tương thích Onvif 2.4. • Hỗ trợ 2 ổ cứng, mỗi ổ tối đa 6TB. • 2 USB Ports (1 USB2.0, 1 USB3.0), 1 cổng audio vào ra hỗ trợ đàm thoại 2 chiều. • Hỗ trợ điều khiển quay quét thông minh với giao thức dahua. • Hỗ trợ xem lại và trực tiếp qua mạng máy tính, thiết bị di động. • Hỗ trợ cấu hình thông minh qua P2P. • Quản lý đồng thời 128 tài khoản kết nối. • Kích thước 1U 375mm×281.5mm×56mm. • Trọng lượng không ổ cứng 3.2KG. • Chất liệu kim loại. • Nguồn : DC12V/4A. • Nhiệt độ hoạt động : -10°C ~ +55°C | 5093000 | 10186000
ĐẦU GHI HÌNH DÒNG PRO HỖ TRỢ 2 Ổ CỨNG
|  | DHI-NVR5208-4KS2 | • Đầu ghi hình 8/16/32 kênh camera IP hỗ trợ lên đến 4k. • Chuẩn nén hình ảnh Smart H.265+/H.265 với hai luồng dữ liệu với độ phân giải hỗ trợ lên đến 12Mp. • Băng thông đầu vào max 320Mpbs • Hỗ trợ lên đến camera 12MP. • Cổng ra tín hiệu video HDMI/VGA • Hỗ trợ 4 cổng báo động đầu vào và 2 cổng báo động đầu ra, với các chế độ cảnh báo theo sự kiện (chuyển động, xâm nhập , mất kết nối) với các chứng năng Recording, PTZ, Tour, Alarm, Video Push, Email, FTP, Snapshot, Buzzer & Screen tips • Hỗ trợ kết nối nhiều thương hiệu camera với chuẩn tương thích Onvif 2.4. • Hỗ trợ 2 ổ cứng, mỗi ổ tối đa 10 TB. • USB hỗ trợ 2 cổng , 1 cổng RJ4(10/100/1000M), 1 cổng RS232, 1 cổng audio vào ra hỗ trợ đàm thoại 2 chiều. • Hỗ trợ điều khiển quay quét thông minh với giao thức dahua. • Hỗ trợ công nghệ ANR để nâng cao khả năng lưu trữ linh hoạt khi mạng gặp sự cố. • Hỗ trợ xem lại và trực tiếp qua mạng máy tính thiết bị di động. • Hỗ trợ cấu hình thông minh qua P2P. • Quản lý đồng thời 128 tài khoản kết nối. • Điện áp DC12V/4A, công suất không ổ cứng 9,5W. • Kích thước 375mm×282mm×56mm. • Trọng lượng không ổ cứng 1.6KG. • Chất liệu kim loại. • Nhiệt độ hoạt động : -10°C ~ +55°C | 6204000 | 12408000
|  | DHI-NVR5216-4KS2 |  | 7031000 | 14062000
|  | DHI-NVR5232-4KS2 |  | 7755000 | 15510000
ĐẦU GHI HÌNH DÒNG PRO HỖ TRỢ PoE
|  | DHI-NVR5216-8P-4KS2 | • Đầu ghi hình 16 kênh camera IP hỗ trợ lên đến 4k. • Chuẩn nén hình ảnh Smart H.265+/H.265 với hai luồng dữ liệu với độ phân giải hỗ trợ lên đến 12Mp. • Băng thông đầu vào max 320Mpbs • Hỗ trợ lên đến camera 12MP. • Cổng ra tín hiệu video HDMI/VGA • Hỗ trợ 4 cổng báo động đầu vào và 2 cổng báo động đầu ra, với các chế độ cảnh báo theo sự kiện (chuyển động, xâm nhập , mất kết nối) với các chứng năng Recording, PTZ, Tour, Alarm, Video Push, Email, FTP, Snapshot, Buzzer & Screen tips • Hỗ trợ kết nối nhiều thương hiệu camera với chuẩn tương thích Onvif 2.4. • Hỗ trợ 2 ổ cứng, mỗi ổ tối đa 10 TB. • Hỗ trợ 8 cổng ePoE & EoC • USB hỗ trợ 2 cổng , 1 cổng RJ4(10/100/1000M), 1 cổng RS232, 1 cổng audio vào ra hỗ trợ đàm thoại 2 chiều. • Hỗ trợ điều khiển quay quét thông minh với giao thức dahua. • Hỗ trợ công nghệ ANR để nâng cao khả năng lưu trữ linh hoạt khi mạng gặp sự cố. • Hỗ trợ xem lại và trực tiếp qua mạng máy tính thiết bị di động. • Hỗ trợ cấu hình thông minh qua P2P. • Quản lý đồng thời 128 tài khoản kết nối. • Điện áp DC12V/4A, công suất không ổ cứng 9,5W. • Kích thước 375mm×282mm×56mm. • Trọng lượng không ổ cứng 1.6KG. • Chất liệu kim loại. • Nhiệt độ hoạt động : -10°C ~ +55°C | 9306000 | 18612000
ĐẦU GHI HÌNH DÒNG PRO HỖ TRỢ 4 Ổ CỨNG
|  | DHI-NVR5416-4KS2 | • Đầu ghi hình 16/32/64 kênh camera IP hỗ trợ lên đến 4k. • Chuẩn nén hình ảnh Smart H.265+/H.265 với hai luồng dữ liệu với độ phân giải hỗ trợ lên đến 12Mp. • Băng thông đầu vào max 320Mpbs • Hỗ trợ lên đến camera 12MP. • Cổng ra tín hiệu video HDMI/VGA • Hỗ trợ 4 cổng báo động đầu vào và 2 cổng báo động đầu ra, với các chế độ cảnh báo theo sự kiện (chuyển động, xâm nhập , mất kết nối) với các chứng năng Recording, PTZ, Tour, Alarm, Video Push, Email, FTP, Snapshot, Buzzer & Screen tips • Hỗ trợ kết nối nhiều thương hiệu camera với chuẩn tương thích Onvif 2.4. • Hỗ trợ 4 ổ cứng, mỗi ổ tối đa 10 TB. • USB hỗ trợ 2 cổng , 1 cổng RJ4(10/100/1000M), 1 cổng RS232, 1 cổng audio vào ra hỗ trợ đàm thoại 2 chiều. • Hỗ trợ điều khiển quay quét thông minh với giao thức dahua. • Hỗ trợ công nghệ ANR để nâng cao khả năng lưu trữ linh hoạt khi mạng gặp sự cố. • Hỗ trợ xem lại và trực tiếp qua mạng máy tính thiết bị di động. • Hỗ trợ cấu hình thông minh qua P2P. • Quản lý đồng thời 128 tài khoản kết nối. • Điện áp AC 100~240V, 50/60 Hz, công suất không ổ cứng 16.7W. • Kích thước 1.5U, 440mm×413mm×75mm. • Trọng lượng không ổ cứng 4.3KG. • Chất liệu kim loại. • Nhiệt độ hoạt động : -10°C ~ +55°C | 10340000 | 20680000
|  | DHI-NVR5432-4KS2 |  | 11116000 | 22232000
|  | DHI-NVR5464-4KS2 |  | 15200000 | 30400000
ĐẦU GHI HÌNH DÒNG PRO HỖ TRỢ 8 Ổ CỨNG
|  | DHI-NVR5832-R-4KS2 | • Đầu ghi hình 32 kênh camera IP hỗ trợ lên đến 4k. • Chuẩn nén hình ảnh Smart H.265+/H.265 với hai luồng dữ liệu với phân giải hỗ trợ lên đến 12Mp. • Băng thông đầu vào max 320Mpbs. • Hỗ trợ Raid 0/1/5/6/10 • Hỗ trợ lên đến camera 12MP. • Cổng ra tín hiệu video 2HDMI/2VGA. • Chế độ chia hình 1st Screen: 1/4/8/9/16/25/36, 2nd Screen: 1/4/8/9/16, hỗ trợ xem lại đồng thời 1/4/9/16 camera • Hỗ trợ 16 cổng báo động đầu vào và 6 cổng báo động đầu ra, với các chế độ cảnh báo theo sự kiện (chuyển động. xâm nhập , mất kết nối) với các chứng năng Recording, PTZ, Tour, Alarm, Video Push, Email, FTP, Snapshot, Buzzer & Screen tips • Hỗ trợ kết nối nhiều thương hiệu camera với chuẩn tương thích Onvif 2.4. • Hỗ trợ 8 ổ cứng, mỗi ổ tối đa 10 TB, 1 cổng eSATA. • USB hỗ trợ 4 cổng , 2 cổng RJ4(10/100/1000M), 1 cổng RS232, 1 cổng audio vào 2 cổng ra, hỗ trợ đàm thoại 2 chiều. • Hỗ trợ điều khiển quay quét thông minh với giao thức dahua. • Hỗ trợ xem lại và trực tiếp qua mạng máy tính, thiết bị di động. • Quản lý đồng thời 128 tài khoản kết nối. • Điện áp AC 100~240V, 50/60 Hz, công suất không ổ cứng 16.7W. • Kích thước 2U, 440mm×454mm×95mm, trọng lượng không ổ cứng 6,55KG. • Chất liệu kim loại. • Nhiệt độ hoạt động : -10°C ~ +55°C | Liên hệ | Liên hệ
|  | DHI-NVR5864-R-4KS2 | • Đầu ghi hình 64 kênh camera IP hỗ trợ lên đến 4k. • Chuẩn nén hình ảnh Smart H.265+/H.265 với hai luồng dữ liệu với phân giải hỗ trợ lên đến 12Mp. • Băng thông đầu vào max 320Mpbs. • Hỗ trợ Raid 0/1/5/6/10 • Hỗ trợ lên đến camera 12MP. • Cổng ra tín hiệu video 2HDMI/2VGA. • Chế độ chia hình 1st Screen: 1/4/8/9/16/25/36, 2nd Screen: 1/4/8/9/16, hỗ trợ xem lại đồng thời 1/4/9/16 camera • Hỗ trợ 16 cổng báo động đầu vào và 6 cổng báo động đầu ra, với các chế độ cảnh báo theo sự kiện (chuyển động. xâm nhập , mất kết nối) với các chứng năng Recording, PTZ, Tour, Alarm, Video Push, Email, FTP, Snapshot, Buzzer & Screen tips • Hỗ trợ kết nối nhiều thương hiệu camera với chuẩn tương thích Onvif 2.4. • Hỗ trợ 8 ổ cứng, mỗi ổ tối đa 10 TB, 1 cổng eSATA. • USB hỗ trợ 4 cổng , 2 cổng RJ4(10/100/1000M), 1 cổng RS232, 1 cổng audio vào 2 cổng ra, hỗ trợ đàm thoại 2 chiều. • Hỗ trợ điều khiển quay quét thông minh với giao thức dahua. • Hỗ trợ xem lại và trực tiếp qua mạng máy tính, thiết bị di động. • Quản lý đồng thời 128 tài khoản kết nối. • Điện áp AC 100~240V, 50/60 Hz, công suất không ổ cứng 16.7W. • Kích thước 2U, 440mm×454mm×95mm, trọng lượng không ổ cứng 6,55KG. • Chất liệu kim loại. • Nhiệt độ hoạt động : -10°C ~ +55°C | Liên hệ | Liên hệ
|  | DHI-NVR5864-4KS2 | • Đầu ghi hình 64 kênh camera IP hỗ trợ lên đến 4k • Chuẩn nén hình ảnh Smart H.265+/H.265 với hai luồng dữ liệu với phân giải hỗ trợ lên đến 12Mp. • Băng thông đầu vào max 320Mpbs • Hỗ trợ lên đến camera 12MP. • Cổng ra tín hiệu video 2HDMI/VGA. • Chế độ chia hình 1/4/8/9/16/25/36, hỗ trợ xem lại đồng thời 1/4/9/16 camera • Hỗ trợ 16 cổng báo động đầu vào và 6 cổng báo động đầu ra, với các chế độ cảnh báo theo sự kiện (chuyển động. xâm nhập, mất kết nối) với các chứng năng Recording, PTZ, Tour, Alarm, Video Push, Email, FTP, Snapshot, Buzzer & Screen tips • Hỗ trợ kết nối nhiều thương hiệu camera với chuẩn tương thích Onvif 2.4. • Hỗ trợ 8 ổ cứng, mỗi ổ tối đa 10 TB, 1 cổng eSATA. • USB hỗ trợ 4 cổng , 2 cổng RJ4(10/100/1000M), 1 cổng RS232, 1 cổng audio vào ra hỗ trợ đàm thoại 2 chiều. • Hỗ trợ điều khiển quay quét thông minh với giao thức dahua. • Hỗ trợ công nghệ ANR để nâng cao khả năng lưu trữ linh hoạt khi mạng gặp sự cố. • Hỗ trợ xem lại và trực tiếp qua mạng máy tính, thiết bị di động. • Hỗ trợ cấu hình thông minh qua P2P. • Quản lý đồng thời 128 tài khoản kết nối. • Điện áp AC 100~240V, 50/60 Hz, công suất không ổ cứng 16.7W. • Kích thước 2U, 440mm×454mm×95mm, trọng lượng không ổ cứng 6,55KG. • Chất liệu kim loại. • Nhiệt độ hoạt động : -10°C ~ +55°C | 17578000 | 35156000
ĐẦU GHI HÌNH DÒNG ULTRA HỖ TRỢ 8 Ổ CỨNG
|  | DHI-NVR608-32/64-4KS2 | • Đầu ghi hình 32/64 kênh camera IP hỗ trợ lên đến 4k. • Chuẩn nén hình ảnh H.265/H.264 với hai luồng dữ liệu với phân giải hỗ trợ lên đến 12Mp. • Băng thông đầu vào max 384Mpbs. • Hỗ trợ Single, Raid 0/1/5/10 (Support global HDD hot-spare) • Hỗ trợ lên đến camera 12MP. • Cổng ra tín hiệu video 2HDMI/VGA. • Chế độ chia hình 1st Screen: 1/4/8/9/16/25/36, 2nd Screen: 1/4/8/9/16, hỗ trợ xem lại đồng thời 1/4/9/16 camera • Hỗ trợ 16 cổng báo động đầu vào và 8 cổng báo động đầu ra, với các chế độ cảnh báo theo sự kiện (chuyển động. xâm nhập , mất kết nối) với các chứng năng Recording, PTZ, Tour, Alarm, Video Push, Email, FTP, Snapshot, Buzzer & Screen tips • Hỗ trợ kết nối nhiều thương hiệu camera với chuẩn tương thích Onvif 2.4. • Hỗ trợ 8 ổ cứng, mỗi ổ tối đa 8TB, 1 cổng eSATA. • USB hỗ trợ 4 cổng , 2 cổng RJ45(10/100/1000M), 1 cổng RS232, 1 cổng audio vào ra hỗ trợ đàm thoại 2 chiều. • Hỗ trợ điều khiển quay quét thông minh với giao thức dahua. • Hỗ trợ công nghệ ANR để nâng cao khả năng lưu trữ linh hoạt khi mạng gặp sự cố. • Hỗ trợ xem lại và trực tiếp qua mạng máy tính, thiết bị di động. • Hỗ trợ cấu hình thông minh qua P2P. • Quản lý đồng thời 128 tài khoản kết nối. • Điện áp AC 100~240V, 50/60 Hz, công suất không ổ cứng 16.7W. • Kích thước 2U, 440mm×454mm×95mm, trọng lượng không ổ cứng 6,55KG. • Chất liệu kim loại. • Nhiệt độ hoạt động : -10°C ~ +55°C | Liên hệ | Liên hệ
|  | DHI-NVR608-128-4KS2 | • Đầu ghi hình 128 kênh camera IP hỗ trợ lên đến 4k • Chuẩn nén hình ảnh H.265/H.264 với hai luồng dữ liệu với phân giải hỗ trợ lên đến 12Mp. • Băng thông đầu vào max 384Mpbs. • Hỗ trợ Single, Raid 0/1/5/10 (Support global HDD hot-spare) • Hỗ trợ lên đến camera 12MP. • Cổng ra tín hiệu video 2HDMI/VGA. • Chế độ chia hình 1st Screen: 1/4/8/9/16/25/36, 2nd Screen: 1/4/8/9/16. • Hỗ trợ xem lại đồng thời 1/4/9/16 camera • Hỗ trợ 16 cổng báo động đầu vào và 8 cổng báo động đầu ra. với các chế độ cảnh báo theo sự kiện (chuyển động. xâm nhập , mất kết nối) với các chứng năng Recording, PTZ, Tour, Alarm, Video Push, Email, FTP, Snapshot, Buzzer & Screen tips • Hỗ trợ kết nối nhiều thương hiệu camera với chuẩn tương thích Onvif 2.4. • Hỗ trợ 8 ổ cứng, mỗi ổ tối đa 8TB, , 1 cổng eSATA. • USB hỗ trợ 4 cổng , 2 cổng RJ45(10/100/1000M), 1 cổng RS232, 1 cổng audio vào ra hỗ trợ đàm thoại 2 chiều. • Hỗ trợ điều khiển quay quét thông minh với giao thức dahua. • Hỗ trợ công nghệ ANR để nâng cao khả năng lưu trữ linh hoạt khi mạng gặp sự cố. • Hỗ trợ xem lại và trực tiếp qua mạng máy tính thiết bị di động. • Hỗ trợ cấu hình thông minh qua P2P. • Quản lý đồng thời 128 tài khoản kết nối. • Điện áp AC 100~240V, 50/60 Hz, công suất không ổ cứng 16.7W. • Kích thước 2U, 440mm×454mm×95mm, trọng lượng không ổ cứng 6,55KG. • Chất liệu kim loại. • Nhiệt độ hoạt động : -10°C ~ +55°C | Liên hệ | Liên hệ
ĐẦU GHI HÌNH DÒNG ULTRA HỖ TRỢ 16 Ổ CỨNG
|  | DHI-NVR616-64/128-4KS2 | • Đầu ghi hình 64/128 kênh camera IP hỗ trợ lên đến 4k • Chuẩn nén hình ảnh H.265/H.264 với hai luồng dữ liệu với phân giải hỗ trợ lên đến 12Mp. • Băng thông đầu vào max 384Mpbs. • Hỗ trợ Single, Raid 0/1/5/10 (Support global HDD hot-spare) • Hỗ trợ lên đến camera 12MP. • Cổng ra tín hiệu video 2HDMI/VGA. • Chế độ chia hình 1st Screen: 1/4/8/9/16/25/36, 2nd Screen: 1/4/8/9/16. • Hỗ trợ xem lại đồng thời 1/4/9/16 camera • Hỗ trợ 16 cổng báo động đầu vào và 8 cổng báo động đầu ra. với các chế độ cảnh báo theo sự kiện (chuyển động. xâm nhập , mất kết nối) với các chứng năng Recording, PTZ, Tour, Alarm, Video Push, Email, FTP, Snapshot, Buzzer & Screen tips • Hỗ trợ kết nối nhiều thương hiệu camera với chuẩn tương thích Onvif 2.4. • Hỗ trợ 16 ổ cứng, mỗi ổ tối đa 8TB, , 1 cổng eSATA, 1 cổng Mini SAS. • USB hỗ trợ 4 cổng , 2 cổng RJ45(10/100/1000M), 1 cổng RS232, 1 cổng audio vào ra hỗ trợ đàm thoại 2 chiều. • Hỗ trợ điều khiển quay quét thông minh với giao thức dahua. • Hỗ trợ công nghệ ANR để nâng cao khả năng lưu trữ linh hoạt khi mạng gặp sự cố. • Hỗ trợ xem lại và trực tiếp qua mạng máy tính thiết bị di động. • Hỗ trợ cấu hình thông minh qua P2P. • Quản lý đồng thời 128 tài khoản kết nối. • Điện áp AC 100~240V, 50/60 Hz, công suất không ổ cứng 16.7W. • Kích thước 3U, 485mm x 512.9mm x 133.2mm, trọng lượng không ổ cứng 17,6KG. • Chất liệu kim loại. • Nhiệt độ hoạt động : -10°C ~ +55°C | Liên hệ | Liên hệ
CHÍNH SÁCH BẢO HÀNH:
- Bảo hành 24 tháng đối với các sản phẩm Camera, Đầu ghi hình, Chuông hình, Switch, Access Control, Khóa cửa thông minh của Dahua. - Sản phẩm được bảo hành miễn phí nếu sản phẩm đó còn thời hạn bảo hành được tính dựa trên tem bảo hành hoặc mã vạch được dán trên từng sản phẩm. Điều kiện: Sản phẩm được bảo hành trong thời hạn liên quan đến lỗi do nhà sản xuất.

## SPEED DOME
BÁO GIÁ CAMERA SPEED DOME
Series | Hình ảnh | Mã sản phẩm | Thông số kỹ thuật | Giá SỈ ( VND) | Giá bán lẻ ( VND)
CAMERA SPEED DOME HDCVI
|  | DH-SD49225-HC-LA | • Độ phân giải 2 Megapixel cảm biến STARVIS™ CMOS kích thước 1/2.8", 25/30fps@1080P, 25/30/50/60fps@720P, • Truyền tải tín hiệu HD trên dây cáp đồng trục không bị trễ. Hỗ trợ điều khiển OSD trên cáp đồng trục. • Hỗ trợ công nghệ Starlight với độ nhạy sáng cực thấp 0.005Lux@F1.6; 0Lux@F1.6 (IR on). • Chống ngược sáng thực WDR 120dB, chế độ ngày đêm(ICR), tự động cân bằng trắng (AWB), tự động bù sáng (AGC), chống ngược sáng(BLC). Chống nhiễu (3D-DNR) • Tầm xa hồng ngoại 100m • Ống kính zoom quang học 25X (4.8mm~120mm), zoom số 16x. • Quay quét ngang (PAN) 360° tốc độ 200°/s, quay dọc lên xuống 90° 120°/s, hỗ trợ lật hình 180°. • Hỗ trợ cài đặt trước 300 điểm với giao thức (DH-SD, Pelco-P/D), 5 khuôn mẫu (Pattern), 8 hành trình (Tour), 5 tự động quét và tự động quay(Auto Scan), (Auto Pan), hỗ trợ chạy lại các cài đặt trước khi có thao tác điều khiển (Idle Motion). • Tích hợp 1 dây cắm míc, báo động 2 kênh vào 1 kênh ra. • Chuẩn chống nước IP66. • Điện áp DC 12V/3A, công suất 9.6W, 23.2W (IR on), • Môi trường làm việc từ -40ºC ~ 70ºC. • Kích thước Φ160(mm) x 295.4(mm) trọng lượng 4.2 Kg | 8500000 | 17000000
|  | DH-SD59225-HC-LA | • Cảm biến STARVIS™ CMOS kích thước 1/2.8". • Độ phân giải 2 Megapixel 25/30fps@1080P, 25/30/50/60fps@720P. • Truyền tải tín hiệu HD trên dây cáp đồng trục không bị trễ. Hỗ trợ điều khiển OSD trên cáp đồng trục. • Hỗ trợ công nghệ Starlight với độ nhạy sáng cực thấp 0.005Lux@F1.6; 0Lux@F1.6 (IR on). • Chống ngược sáng thực WDR 120dB, chế độ ngày đêm(ICR), tự động cân bằng trắng (AWB), tự động bù sáng (AGC), chống ngược sáng(BLC). Chống nhiễu (3D-DNR) • Tầm xa hồng ngoại 150m. • Ống kính zoom quang học 25X (4.8mm~120mm), zoom số 16x. • Quay quét ngang (PAN) 360° tốc độ 200°/s, quay dọc lên xuống 90° 120°/s, hỗ trợ lật hình 180°. • Hỗ trợ cài đặt trước 300 điểm với giao thức (DH-SD, Pelco-P/D), 5 khuôn mẫu (Pattern), 8 hành trình (Tour), 5 tự động quét và tự động quay(Auto Scan), (Auto Pan), hỗ trợ chạy lại các cài đặt trước khi có thao tác điều khiển (Idle Motion). • Tích hợp 1 dây cắm míc, báo động 2 kênh vào 1 kênh ra, 1 kênh RS485 . • Chuẩn chống nước IP66. • Điện áp DC 24V/3A, công suất 13W ,20W (IR on), • Môi trường làm việc từ -40ºC ~ 70ºC. • Kích thước Φ186.0(mm) x 309(mm) trọng lượng 6,8 Kg, | 9870000 | 19740000
|  | DH-SD6CE225I-HC (Starlight, Chống ngược sáng thực) | • Cảm biến STARVIS™ CMOS kích thước 1/2.8". • Độ phân giải 2 Megapixel 25/30fps@1080P, 25/30/50/60fps@720P. • Truyền tải tín hiệu HD trên dây cáp đồng trục không bị trễ. Hỗ trợ điều khiển OSD trên cáp đồng trục. • Hỗ trợ công nghệ Starlight với độ nhạy sáng cực thấp 0.005Lux@F1.6; 0Lux@F1.6 (IR on). • Chống ngược sáng thực WDR 120dB, chế độ ngày đêm(ICR), tự động cân bằng trắng (AWB), tự động bù sáng (AGC), chống ngược sáng(BLC). Chống nhiễu (3D-DNR) • Tầm xa hồng ngoại 200m. • Ống kính zoom quang học 25X (4.8mm~120mm), zoom số 16x. • Quay quét ngang (PAN) 360° tốc độ 200°/s, quay dọc lên xuống 90° 120°/s, hỗ trợ lật hình 180°. • Hỗ trợ cài đặt trước 300 điểm với giao thức (DH-SD, Pelco-P/D), 5 khuôn mẫu (Pattern), 8 hành trình (Tour), 5 tự động quét và tự động quay(Auto Scan), (Auto Pan), hỗ trợ chạy lại các cài đặt trước khi có thao tác điều khiển (Idle Motion). • Tích hợp 1 dây cắm míc, báo động 2 kênh vào 1 kênh ra, 1 kênh RS485 . • Chuẩn chống nước IP66. • Điện áp AC24V/3A(±10%), công suất 13W, 23W (IR on), • Môi trường làm việc từ -40ºC ~ 70ºC , kích thước Φ209(mm) x 337(mm), trọng lượng 9.1kg, sản phẩm đã bao gồm nguồn và chân đế đi kèm | 8695000 | 17390000
|  | DH-SD42215-HC-LA | * Cảm biến STARVIS™ CMOS kích thước 1/2.8". * Độ phân giải 2 Megapixel 25/30fps@1080P. * Truyền tải tín hiệu HD trên dây cáp đồng trục không bị trễ. * Công nghệ Startlight với độ nhạy sáng cực thấp 0.005Lux/F1.6 (ảnh màu), và 0Lux/F1.6 (ảnh Trắng đen) * Chống ngược sáng thực WDR 120dB, chế độ ngày đêm(ICR), tự động cân bằng trắng (AWB), tự động bù sáng (AGC), chống chói sáng(BLC), chống nhiễu (3D-DNR) * Ống kính zoom quang học 15X (5 mm~75 mm ), zoom số 16x. * Quay quét ngang (PAN) 360° tốc độ 300°/s, quay dọc lên xuống 90° 120°/s, hỗ trợ lật hình 180°. * Hỗ trợ cài đặt trước 80 điểm với giao thức (DH-SD) và 255 điểm với giao thức(Pelco-P/D), 5 khuôn mẫu (Pattern), 8 hành trình (Tour), 5 tự động quét và tự động quay(Auto Scan), (Auto Pan), * Hỗ trợ chạy lại các cài đặt trước khi có thao tác điều kiển (Idle Motion). * Tích hợp 1 dây cắm míc, báo động 2 kênh vào, 1 kênh ra. * Chuẩn chống va đập IK10. IP66 * Điện áp DC 12V/5A, công suất 9.6W. * Môi trường làm việc từ -30ºC ~ 60ºC. * Kích thước Φ170(mm)×155(mm) | 6204000 | 12408000
|  | DH-SD42C212I-HC (Starlight, Chống ngược sáng thực) | * Cảm biến STARVIS™ CMOS kích thước 1/2.8". * Độ phân giải 2 Megapixel 25/30fps@1080P. * Truyền tải tín hiệu HD trên dây cáp đồng trục không bị trễ. * Công nghệ Startlight với độ nhạy sáng cực thấp 0.005Lux/F1.6 (ảnh màu), và 0Lux/F1.6 (ảnh trắng đen). * Chống ngược sáng thực WDR 120dB, chế độ ngày đêm(ICR), tự động cân bằng trắng (AWB), tự động bù sáng (AGC), chống chói sáng(BLC), chống nhiễu (3D-DNR) * Ống kính zoom quang học 12X (5.1 mm~61.2mm ), zoom số 16x. * Quay quét ngang (PAN) 360° tốc độ 300°/s, quay dọc lên xuống 90° 120°/s, hỗ trợ lật hình 180°. * Hỗ trợ cài đặt trước 80 điểm với giao thức (DH-SD) và 255 điểm với giao thức(Pelco-P/D), 5 khuôn mẫu (Pattern), 8 hành trình (Tour), 5 tự động quét và tự động quay(Auto Scan), (Auto Pan), * Hỗ trợ chạy lại các cài đặt trước khi có thao tác điều kiển (Idle Motion). * Tích hợp 1 dây cắm míc, báo động 2 kênh vào, 1 kênh ra. * Chuẩn chống va đập IK10. * Điện áp AC24V 1.5A, công suất 10W. * Môi trường làm việc từ -10ºC ~ 60ºC. * Kích thước Φ170(mm)×155(mm), trọng lượng 2.3Kg, sản phẩm đã bao gồm nguồn điện. | 2800000 | 8600000
|  | DH-SD6CE131I-HC (Starlight, Chống ngược sáng) | • Cảm biến STARVIS™ CMOS kích thước 1/2.8". • Độ phân giải 1 Megapixel 25/30fps@720P. • Truyền tải tín hiệu HD trên dây cáp đồng trục không bị trễ. Hỗ trợ điều khiển OSD trên cáp đồng trục. •Hỗ trợ công nghệ Starlight với độ nhạy sáng cực thấp 0.005Lux@F1.6; 0Lux@F1.6 (IR on). • Chống ngược sáng thực WDR 120dB, chế độ ngày đêm(ICR), tự động cân bằng trắng (AWB), tự động bù sáng (AGC), chống ngược sáng(BLC). Chống nhiễu (3D-DNR) • Tầm xa hồng ngoại 200m. • Ống kính zoom quang học 31X (4.8mm~150mm), zoom số 16x. • Quay quét ngang (PAN) 360° tốc độ 200°/s, quay dọc lên xuống 90° 120°/s, hỗ trợ lật hình 180°. • Hỗ trợ cài đặt trước 300 điểm với giao thức (DH-SD, Pelco-P/D), 5 khuôn mẫu (Pattern), 8 hành trình (Tour), 5 tự động quét và tự động quay(Auto Scan), (Auto Pan), hỗ trợ chạy lại các cài đặt trước khi có thao tác điều khiển (Idle Motion). • Tích hợp 1 dây cắm míc, báo động 2 kênh vào 1 kênh ra, 1 kênh RS485 . • Chuẩn chống nước IP67. IK10 • Điện ápAC 24V/3A (±10%), công suất 24W,38W (IR on, Heater on), Môi trường làm việc từ -40ºC ~ 70ºC • Môi trường làm việc từ -40°C ~ 60°C. • Kích thước φ209×337.4mm, trọng lượng 9.8kg, sản phẩm đã bao gồm nguồn và chân đế đi kèm | 4500000 | 14490000
|  | DH-SD49225I-HC (Starlight, Chống ngược sáng thực) | • Cảm biến STARVIS™ CMOS kích thước 1/2.8". • Độ phân giải 2 Megapixel 25/30fps@1080P, 25/30/50/60fps@720P. • Truyền tải tín hiệu HD trên dây cáp đồng trục không bị trễ. Hỗ trợ điều khiển OSD trên cáp đồng trục. • Hỗ trợ công nghệ Starlight với độ nhạy sáng cực thấp 0.005Lux@F1.6; 0Lux@F1.6 (IR on). • Chống ngược sáng thực WDR 120dB, chế độ ngày đêm(ICR), tự động cân bằng trắng (AWB), tự động bù sáng (AGC), chống ngược sáng(BLC). Chống nhiễu (3D-DNR) • Tầm xa hồng ngoại 100m. • Ống kính zoom quang học 25X (4.8mm~120mm), zoom số 16x. • Quay quét ngang (PAN) 360° tốc độ 200°/s, quay dọc lên xuống 90° 120°/s, hỗ trợ lật hình 180°. • Hỗ trợ cài đặt trước 300 điểm với giao thức (DH-SD, Pelco-P/D), 5 khuôn mẫu (Pattern), 8 hành trình (Tour), 5 tự động quét và tự động quay(Auto Scan), (Auto Pan), hỗ trợ chạy lại các cài đặt trước khi có thao tác điều khiển (Idle Motion). • Tích hợp 1 dây cắm míc, báo động 2 kênh vào 1 kênh ra, 1 kênh RS485 . • Chuẩn chống nước IP66. • Điện áp AC 24V/3A, công suất 13W ,22W (IR on), • Môi trường làm việc từ -40ºC ~ 70ºC. • Kích thước Φ160(mm) x 295(mm) trọng lượng 4,2 Kg, | 4200000 | 12926000
CAMERA SPEED DOME IP
2 Mp, zoom 25X |  | DH-SD49225XA-HNR | • Cảm biến STARVIS:tm: CMOS kích thước 1/2.8". • Độ phân giải 2 Megapixel 50/60fps@2MP. • Chuẩn nén hình ảnh H.265+ • Công nghệ Startlight với độ nhạy sáng cực thấp 0.005Lux/F1.6 (ảnh màu), và 0Lux/F1.6 (ảnh hồng ngoại). • Tầm xa hồng ngoại 100m. • Chống ngược sáng thực WDR (120dB), chế độ ngày đêm(ICR), tự động cân bằng trắng (AWB), tự động bù sáng (AGC), chống ngược sáng(BLC,HLC), Chống nhiễu (3D-DNR), tự động lấy nét. • Ống kính zoom quang học 25X (4.8mm~120mm), zoom số 16x. • Quay quét ngang (PAN) 200°/s, dọc 120°/s, quay dọc lên xuống -15° - 90°/s, hỗ trợ lật hình 180° • Hỗ trợ cài đặt trước 300 điểm với giao thức (DH-SD), 5 khuôn mẫu (Pattern), 8 hành trình (Tour), 5 tự động quét và tự động quay(Auto Scan), (Auto Pan), hỗ trợ chạy lại các cài đặt trước khi có thao tác điều khiển (Idle Motion). • Tích hợp 1 dây cắm míc, báo động 2 kênh vào 1 kênh ra . • Chuẩn chống nước IP66, chống sét 6000V, chống sét lan truyền. Hỗ trợ thẻ nhớ 256GB. • Điện áp DC 12V/3A (±10%) PoE+(802.3at) , công suất 13W, 22W (IR on) • Môi trường làm việc từ -40ºC ~ 70ºC . • Kích thước Φ160 mm × 295 mm, trọng lượng 4.8kg, sản phẩm đã bao gồm nguồn và chân đế đi kèm • Hỗ trợ các tính năng thông minh: SMD plus - Phân biệt người và xe, phát hiện khuôn mặt, chụp ảnh thông minh, phát hiện thay đổi hiện trường, phát hiện đồ bỏ quên .... | 8801000 | 17602000
|  | DH-SD6CE225U-HNI (Starlight, auto tracking) | • Cảm biến STARVIS™ CMOS kích thước 1/2.8". • Độ phân giải 2 Megapixel 50/60fps@1080P • Chuẩn nén hình ảnh H.265 • Công nghệ Startlight với độ nhạy sáng cực thấp 0.005Lux/F1.6 (ảnh màu), và 0Lux/F1.6 (ảnh hồng ngoại). • Tầm xa hồng ngoại 200m. • Chống ngược sáng thực WDR (120dB), chế độ ngày đêm(ICR), tự động cân bằng trắng (AWB), tự động bù sáng (AGC), chống ngược sáng(BLC,HLC), Chống nhiễu (3D-DNR), tự động lấy nét,. • Ống kính zoom quang học 25X (4.8mm~120mm), zoom số 16x. • Quay quét ngang (PAN) 360° tốc độ 300° /s, quay dọc lên xuống 90° 200° /s, hỗ trợ lật hình 180° • Hỗ trợ cài đặt trước 300 điểm với giao thức (DH-SD), 5 khuôn mẫu (Pattern), 8 hành trình (Tour), 5 tự động quét và tự động quay(Auto Scan), (Auto Pan), hỗ trợ chạy lại các cài đặt trước khi có thao tác điều khiển (Idle Motion). • Tích hợp 1 dây cắm míc, báo động 2 kênh vào 1 kênh ra. • Chuẩn chống nước IP66. • Điện áp AC 24V/3A (±10%) PoE+(802.3at) , công suất 17W, 25W (IR on) • Môi trường làm việc từ -40ºC ~ 70ºC , kích thước Φ209×337.4mm, trọng lượng 9.1kg, sản phẩm đã bao gồm nguồn và chân đế đi kèm • Hỗ trợ các tính năng thông minh: Auto tracking ( tự động quay theo đối tượng), phát hiện khuôn mặt, phát hiện thay đổi hiện trường, phát hiện đồ bỏ quên, thiết lập hàng rào ảo .... | 14100000 | 28200000
|  | DH-SD5A225XA-HNR | • Cảm biến STARVIS™ CMOS kích thước 1/2.8". • Độ phân giải 2 Megapixel 50/60fps@1080P • Chuẩn nén hình ảnh H.265 • Công nghệ Startlight với độ nhạy sáng cực thấp 0.005Lux/F1.6 (ảnh màu), và 0Lux/F1.6 (ảnh hồng ngoại). • Tầm xa hồng ngoại 150m. • Chống ngược sáng thực WDR (120dB), chế độ ngày đêm(ICR), tự động cân bằng trắng (AWB), tự động bù sáng (AGC), chống ngược sáng(BLC,HLC), Chống nhiễu (3D-DNR), tự động lấy nét,. • Ống kính zoom quang học 25X (5.4 mm–135 mm), zoom số 16x. • Quay quét ngang (PAN) 360° tốc độ 300° /s, quay dọc lên xuống 90° 200° /s, hỗ trợ lật hình 180° • Hỗ trợ cài đặt trước 300 điểm với giao thức (DH-SD), 5 khuôn mẫu (Pattern), 8 hành trình (Tour), 5 tự động quét và tự động quay(Auto Scan), (Auto Pan), hỗ trợ chạy lại các cài đặt trước khi có thao tác điều khiển (Idle Motion). • Tích hợp 1 dây cắm míc, báo động 2 kênh vào 1 kênh ra. • Chuẩn chống nước IP67; IK10; Chống sét 6000V, chống sét lan truyền, Hỗ trợ thẻ nhớ 256GB • Điện áp DC24V/2.5A±25% PoE+(802.3at) , công suất 8W,20W (IR on) • Môi trường làm việc từ -40ºC ~ 70ºC , kích thước Φ190.0(mm) x 332(mm), trọng lượng 4.7kg, sản phẩm đã bao gồm nguồn và chân đế đi kèm • Hỗ trợ các tính năng thông minh: SMD plus - Phân biệt người và xe, Hỗ trợ phát hiện khuôn mặt, Auto Tracking... | 13160000 | 26320000
2 Mp, zoom 30X |  | DH-SD6CE230U-HNI (Starlight, auto tracking) | • Cảm biến STARVIS™ CMOS kích thước 1/2.8". • Độ phân giải 2 Megapixel 50/60fps@1080P • Chuẩn nén hình ảnh H.265+ • Công nghệ Startlight với độ nhạy sáng cực thấp 0.005Lux/F1.6 (ảnh màu), và 0Lux/F1.6 (ảnh hồng ngoại). • Tầm xa hồng ngoại 200m. • Chống ngược sáng thực WDR (120dB), chế độ ngày đêm(ICR), tự động cân bằng trắng (AWB),Tự động bù sáng (AGC), chống ngược sáng(BLC,HLC), Chống nhiễu (3D-DNR), tự động lấy nét. • Ống kính zoom quang học 30X (4.5mm~135mm), zoom số 16x. • Quay quét ngang (PAN) 360° tốc độ 200° /s, quay dọc lên xuống 90° 120° /s, hỗ trợ lật hình 180°. • Hỗ trợ cài đặt trước 300 điểm với giao thức (DH-SD), 5 khuôn mẫu (Pattern), 8 hành trình (Tour), 5 tự động quét và tự động quay(Auto Scan), (Auto Pan), hỗ trợ chạy lại các cài đặt trước khi có thao tác điều khiển (Idle Motion). • Tích hợp 1 dây cắm míc, báo động 2 kênh vào 1 kênh ra. • Chuẩn chống nước IP67 và chống va đập IK10. • Điện áp AC 24V/3A (±10%) PoE+(802.3at) , công suất 17W,25W (IR on) • Môi trường làm việc từ -40ºC ~ 70ºC , kích thước Φ209(mm) x 337(mm), trọng lượng 9.1kg, sản phẩm đã bao gồm nguồn và chân đế đi kèm • Hỗ trợ các tính năng thông minh: Auto tracking ( tự động quay theo đối tượng), phát hiện khuôn mặt. phát hiện thay đổi hiện trường, phát hiện đồ bỏ quên, thiết lập hàng rào ảo .... | 17602000 | 35204000
2 Mp, zoom 45X |  | DH-SD5A245XA-HNR | • Cảm biến STARVIS™ CMOS kích thước 1/2.8". • Độ phân giải 2 Megapixel 50/60fps@1080P • Chuẩn nén hình ảnh H.265 • Công nghệ Startlight với độ nhạy sáng cực thấp 0.005Lux/F1.6 (ảnh màu), và 0Lux/F1.6 (ảnh hồng ngoại). • Tầm xa hồng ngoại 150m. • Chống ngược sáng thực WDR (120dB), chế độ ngày đêm(ICR), tự động cân bằng trắng (AWB), tự động bù sáng (AGC), chống ngược sáng(BLC,HLC), Chống nhiễu (3D-DNR), tự động lấy nét,. • Ống kính zoom quang học 45X (3.95 mm–177.7 mm), zoom số 16x. • Quay quét ngang (PAN) 360° tốc độ 300° /s, quay dọc lên xuống 90° 200° /s, hỗ trợ lật hình 180° • Hỗ trợ cài đặt trước 300 điểm với giao thức (DH-SD), 5 khuôn mẫu (Pattern), 8 hành trình (Tour), 5 tự động quét và tự động quay(Auto Scan), (Auto Pan), hỗ trợ chạy lại các cài đặt trước khi có thao tác điều khiển (Idle Motion). • Tích hợp 1 dây cắm míc, báo động 2 kênh vào 1 kênh ra. • Chuẩn chống nước IP67; IK10; Chống sét 6000V, chống sét lan truyền, Hỗ trợ thẻ nhớ 256GB • Điện áp AC24V/3A±25% PoE+(802.3at) , công suất 11W,20W (IR on) • Môi trường làm việc từ -40ºC ~ 70ºC , kích thước Φ190.0(mm) x 332(mm), trọng lượng 4.7kg, sản phẩm đã bao gồm nguồn và chân đế đi kèm • Hỗ trợ các tính năng thông minh: SMD plus - Phân biệt người và xe, Hỗ trợ nhận diện khuôn mặt, Auto Tracking... | 19270000 | 38540000
4Mp |  | DH-SD49425XB-HNR | • Cảm biến STARVIS™ CMOS kích thước 1/2.8". • Độ phân giải 4 Megapixel 25/30fps@4MP. • Chuẩn nén hình ảnh H.265+ • Công nghệ Startlight với độ nhạy sáng cực thấp 0.005Lux/F1.6 (ảnh màu), và 0Lux/F1.6 (ảnh hồng ngoại). • Tầm xa hồng ngoại 100m. • Chống ngược sáng thực WDR (120dB), chế độ ngày đêm(ICR), tự động cân bằng trắng (AWB), tự động bù sáng (AGC), chống ngược sáng(BLC,HLC), Chống nhiễu (3D-DNR), tự động lấy nét. • Ống kính zoom quang học 25X (4.8mm~120mm), zoom số 16x. • Quay quét ngang (PAN) 400°/s, dọc 300°/s, quay dọc lên xuống 90° 200° /s, hỗ trợ lật hình 180° • Hỗ trợ cài đặt trước 300 điểm với giao thức (DH-SD), 5 khuôn mẫu (Pattern), 8 hành trình (Tour), 5 tự động quét và tự động quay(Auto Scan), (Auto Pan), hỗ trợ chạy lại các cài đặt trước khi có thao tác điều khiển (Idle Motion). • Tích hợp 1 dây cắm míc, báo động 2 kênh vào 1 kênh ra . • Chuẩn chống nước IP66. • Điện áp DC 12V/3A (±10%) PoE+(802.3at) , công suất 13W, 21W (IR on) • Môi trường làm việc từ -40ºC ~ 70ºC . • Kích thước Φ160 mm × 295 mm, trọng lượng 4.8kg, sản phẩm đã bao gồm nguồn và chân đế đi kèm • Hỗ trợ các tính năng thông minh: SMD PLUS - Phân biệt người và xe, Phát hiện khuôn mặt, chụp ảnh thông minh, phát hiện thay đổi hiện trường, phát hiện đồ bỏ quên .... | 11517000 | 23034000
|  | DH-SD5A432XA-HNR | • Cảm biến STARVIS™ CMOS kích thước 1/2.8". • Độ phân giải 4 Megapixel 25/30fps@4MP. • Chuẩn nén hình ảnh H.265+ • Độ nhạy sáng tối thiểu 0.005Lux/F1.35 (ảnh màu), và 0Lux (ảnh hồng ngoại). • Tầm xa hồng ngoại 150m. • Chống ngược sáng thực WDR (120dB), chế độ ngày đêm(ICR), tự động cân bằng trắng (AWB), tự động bù sáng (AGC), chống ngược sáng(BLC,HLC), Chống nhiễu (3D-DNR), tự động lấy nét. • Ống kính zoom quang học 32X (4.9 mm–156 mm), zoom số 16x. • Quay quét ngang (PAN) 400°/s, dọc 300°/s, hỗ trợ lật hình 180° • Hỗ trợ cài đặt trước 300 điểm với giao thức (DH-SD), 5 khuôn mẫu (Pattern), 8 hành trình (Tour), 5 tự động quét và tự động quay(Auto Scan), (Auto Pan), hỗ trợ chạy lại các cài đặt trước khi có thao tác điều khiển (Idle Motion). • Tích hợp 1 dây cắm míc, báo động 2 kênh vào 1 kênh ra . • Chuẩn chống nước IP67; IK10; Chống sét 6000V, chống sét lan truyền, Hỗ trợ thẻ nhớ 256GB • Điện áp AC24V/3A±25% PoE+(802.3at) , công suất 12W,20W (IR on) • Môi trường làm việc từ -40ºC ~ 70ºC . • Kích thước Φ190 mm × 332 mm, trọng lượng 8kg, sản phẩm đã bao gồm nguồn và chân đế đi kèm • Hỗ trợ các tính năng thông minh: SMD PLUS - Phân biệt người và xe, Phát hiện khuôn mặt, Auto Tracking .... | 20680000 | 41360000
|  | DH-SD6CE445XA-HNR (4Mp, 45X, auto tracking) | • Cảm biến STARVIS™ CMOS kích thước 1/2.8". • Độ phân giải 4 Megapixel 25/30fps • Chuẩn nén hình ảnh H.265+/H.264+/H.265/H.254 • Công nghệ Startlight với độ nhạy sáng cực thấp 0.005Lux/F1.6 (ảnh màu), và 0Lux/F1.6 (ảnh hồng ngoại). • Tầm xa hồng ngoại 250m. • Chống ngược sáng thực WDR (120dB), chế độ ngày đêm(ICR), tự động cân bằng trắng (AWB), tự động bù sáng (AGC), chống ngược sáng(BLC,HLC), Chống nhiễu (3D-DNR), tự động lấy nét,. • Ống kính zoom quang học 45X (3.95mm~177.75mm), zoom số 16x. • Quay quét ngang (PAN) 360° tốc độ 260° /s, quay dọc lên xuống -20° ~ 90° tốc độ 120° /s, hỗ trợ lật hình 180° • Hỗ trợ cài đặt trước 300 điểm với giao thức (DH-SD), 5 khuôn mẫu (Pattern), 8 hành trình (Tour), 5 tự động quét và tự động quay(Auto Scan), (Auto Pan), hỗ trợ chạy lại các cài đặt trước khi có thao tác điều khiển (Idle Motion). • Tích hợp 1/1 dây audio In/Out, báo động 7 kênh vào 2 kênh ra. • Chuẩn chống nước IP67, IK10; Hỗ trợ thẻ nhớ 256GB • Điện áp AC24V/3A±25% PoE+(802.3at) , công suất 13W, 26W (IR on) • Môi trường làm việc từ -40ºC ~ 70ºC , kích thước φ209×337.4mm, trọng lượng 9.6kg, sản phẩm đã bao gồm nguồn và chân đế đi kèm • Hỗ trợ các tính năng thông minh: SMD plus - Phân biệt người và xe, Hỗ trợ nhận diện khuôn mặt, Auto Tracking... | liên hệ | liên hệ
2.0MP |  | DH-SD42212T-HN (Starlight, Chống ngược sáng thực) | • Cảm biến STARVIS™ CMOS kích thước 1/2.8". • Độ phân giải 2 Megapixel 25/30fps@1080P • Công nghệ Startlight với độ nhạy sáng cực thấp 0.005Lux/F1.6 (ảnh màu), và 0Lux/F1.6 (ảnh trắng đen) • Chống ngược sáng WDR(120db). • Chế độ ngày đêm(ICR), tự động cân bằng trắng (AWB),Tự động bù sáng (AGC), chống ngược sáng(BLC), Chống nhiễu (3D-DNR), tự động điều chỉnh ánh sáng (Auto iris), tự động lấy nét • Ống kính zoom quang học 12X (5.1 mm~61.2mm ), zoom số 16x. • Quay quét ngang (PAN) 360°, dọc 300°/s, quay dọc lên xuống 90° 120°/s, hỗ trợ lật hình 180°. • Hỗ trợ cài đặt trước 80 điểm với giao thức (DH-SD), 5 khuôn mẫu (Pattern), 8 hành trình (Tour), 5 tự động quét và tự động quay(Auto Scan), (Auto Pan), hỗ trợ chạy lại các cài đặt trước khi có thao tác điều khiển (Idle Motion). • Tích hợp 1 dây cắm míc với chuẩn âm thanh G.711a / G.711u (32kbps) / PCM (128kbps). • Báo động 2 kênh vào 1 kênh ra. • Hỗ trợ khe cắm thẻ nhớ Micro SD, Max 128GB. • Chuẩn chống nước IP66, chống va đập IK10. • Điện áp AC24V 1.5A, công suất 12W • Môi trường làm việc từ -10ºC ~ 60ºC, kích thước Φ170mm×155mm, trọng lượng 1.8Kg • Hỗ trợ các tính năng thông minh: nhận diện khuôn mặt, phát hiện thay đổi hiện trường, phát hiện đồ bỏ quên, thiết lập hàng rào ảo .... | 7990000 | 15980000
|  | DH-SD29204UE-GN | • Cảm biến STARVIS™ CMOS kích thước 1/2.8". • Độ phân giải 2 Megapixel 25/30fps@1080P • Hồng ngoại 30m. • Chống ngược sáng WDR(120db). • Chế độ ngày đêm(ICR), tự động cân bằng trắng (AWB),Tự động bù sáng (AGC), chống ngược sáng(BLC,HLC), Chống nhiễu (3D-DNR), tự động điều chỉnh ánh sáng (Auto iris), tự động lấy nét • Công nghệ Starlight với độ nhạy sáng cực thấp 0.005Lux/F1.6 (ảnh màu), và 0Lux/F1.6 (ảnh hồng ngoại • Ống kính zoom quang học 4x (2.7mm~11mm), zoom số 16x. • Quay quét ngang (PAN) 360° tốc độ 100° /s, quay dọc lên xuống 90° tốc độ 60° /s, hỗ trợ lật hình 180°, hỗ trợ cài đặt trước(preset) 300 điểm, 5 khuôn mẫu (Pattern), 8 hành trình (Tour), tự động quét và tự động quay(Auto Scan), (Auto Pan). • Tích hợp míc với chuẩn âm thanh G.711a / G.711Mu(32kbps)/ PCM lên đến(128kbps). • Tích hỗ trợ khe cắm thẻ nhớ Micro SD, up to 128GB. • Điện áp DC12V, công suất 10W, 13W (IR on) • Môi trường làm việc từ-30ºC ~ 60ºC, kích thướcΦ132.7 (mm) x 116.5 (mm), trọng lượng 0.95Kg • Hỗ trợ các tính năng thông minh: nhận diện khuôn mặt, phát hiện thay đổi hiện trường, phát hiện đồ bỏ quên, thiết lập hàng rào ảo .... | 4227000 | 8454000
|  | DH-SD29204UE-GN-W | • Cảm biến STARVIS™ CMOS kích thước 1/2.8". • Độ phân giải 2 Megapixel 25/30fps@1080P • Hồng ngoại 30m. • Chống ngược sáng WDR(120db). • Chế độ ngày đêm(ICR), tự động cân bằng trắng (AWB),Tự động bù sáng (AGC), chống ngược sáng(BLC,HLC), Chống nhiễu (3D-DNR), tự động điều chỉnh ánh sáng (Auto iris), tự động lấy nét • Công nghệ Starlight với độ nhạy sáng cực thấp 0.005Lux/F1.6 (ảnh màu), và 0Lux/F1.6 (ảnh hồng ngoại • Ống kính zoom quang học 4x (2.7mm~11mm), zoom số 16x. • Tích hợp Wi-Fi. • Quay quét ngang (PAN) 360° tốc độ 100° /s, quay dọc lên xuống 90° tốc độ 60° /s, hỗ trợ lật hình 180°, hỗ trợ cài đặt trước(preset) 300 điểm, 5 khuôn mẫu (Pattern), 8 hành trình (Tour), tự động quét và tự động quay(Auto Scan), (Auto Pan). • Tích hợp míc với chuẩn âm thanh G.711a / G.711Mu(32kbps)/ PCM lên đến(128kbps). • Tích hỗ trợ khe cắm thẻ nhớ Micro SD, up to 128GB. • Điện áp DC12V, công suất 10W, 13W (IR on) • Môi trường làm việc từ-30ºC ~ 60ºC, kích thướcΦ132.7 (mm) x 116.5 (mm), trọng lượng 0.95Kg • Hỗ trợ các tính năng thông minh: nhận diện khuôn mặt, phát hiện thay đổi hiện trường, phát hiện đồ bỏ quên, thiết lập hàng rào ảo .... | 5550000 | 11100000
|  | DH-PTZ1C203UE-GN-W | 2MP 3X Starlight IR PTZ Wi-Fi Network Camera • Độ phân giải 2 MPixel cảm biến CMOS Exmor 1/2.8" , khung hình 25/30fps@1080P(1920×1080). • Hỗ trợ mã hóa 3 luồng với định dạng H.265/H.264+, • Chế độ quay quét thủ công PTZ với Zoom quang 3x • Công nghệ StarLight với độ nhạy sáng cực thấp 0.005Lux/F1.8 (ảnh màu), và 0Lux/F1.8 (ảnh hồng ngoại). • Chế độ ngày đêm ICR, Chế độ Ngày Đêm ICR, chống nhiễu hình ảnh 3DNR, Tự động cân bằng trắng AWB, Tự động bù tín hiệu ảnh AGC, bù sáng BLC. Chống sương mù., • Chống ngược sáng thực WDR(120dB), • Hỗ trợ hồng ngoại thông minh lên đến 20m. • Tích hợp Antenna WIFI, 1 cổng RJ45 • Ống kính 2.7mm–8.1mm. • Hỗ trợ thẻ nhớ lên đến 256Gb. • Hỗ trợ các tính năng thông minh:Face Detection , Heat Map, IVS.., • Chuẩn tương thích ONVIF, PSIA, CGI, • Hỗ trợ xem hình bằng nhiều công cụ: Web, phần mềm CMS (DSS/PSS) và DMSS • Chuẩn chống nước IP66. • Điện áp DC12V - 1.5A. • Môi trường hoạt động -30° C ~ +60° C độ ẩm ≤ 95%. | 4230000 | 8460000
|  | DH-SD3A200-GNP-W-PV | • Độ phân giải 2Megapixel( 1920x1080 ) cảm biến STARVIS™ CMOS kích thước 1/2.8" • Công nghệ Starlight với độ nhạy sáng 0.002 Lux@F1.6 • Hồng ngoại 30m • Hỗ trợ tính năng bảo vệ vành đai thông minh • Tích hợp loa và đèn cảnh báo, hỗ trợ cảnh báo chủ động • Tích hợp mic và loa, hỗ trợ đàm thoại 2 chiều • Hỗ trợ quay quét ngang: 0°–355 dọc: -15°–+90° với 300 điểm preset,.. • Công nghệ SMD Plus • Hỗ trợ Wifi • IP66 | 3620000 | 7240000
CHÍNH SÁCH BẢO HÀNH:
- Bảo hành 24 tháng đối với các sản phẩm Camera, Đầu ghi hình, Switch, Chuông hình, Access Control, Khóa cửa thông minh của Dahua. - Sản phẩm được bảo hành miễn phí nếu sản phẩm đó còn thời hạn bảo hành được tính dựa trên tem bảo hành hoặc mã vạch được dán trên từng sản phẩm. Điều kiện: Sản phẩm được bảo hành trong thời hạn liên quan đến lỗi do nhà sản xuất.

## CHUÔNG HÌNH
BÁO GIÁ HỆ THỐNG CHUÔNG HÌNH IP
| Hình ảnh | Mã sản phẩm | Thông số kỹ thuật | Giá SỈ ( VND) | Giá bán lẻ (VND)
|  | DHI-VTH2421FB-P | Màn hình cảm ứng: Color 7-inch TFT LCD tỉ lệ 1024x600 • Hỗ trợ kết nối với hệ thống camera trong nhà • Đóng mở khoá cửa qua màn hình đàm thoại hoặc qua điện thoại • Hỗ trợ cuộc gọi khẩn cấp • Để lại video hoặc tin nhắn văn bản. • Hỗ trợ nhận và xem thông báo qua trung tâm. • Các tính năng kết nối đến các cảm biến báo động. • Tự động dò tìm và kết nối các thiết bị với nhau. • Audio đàm thoại 2 chiều. • Hỗ trợ báo động khẩn cấp • Tích hợp 1 cổng mạng 10/100, SD card. • Nguồn cấp : POE •Kích thước 221.2mm×154.3mm×25.8mm, trọng lượng 0.8Kg | 3525000 | 7050000
|  | DHI-VTO2202F-P | NÚT ẤN CHUÔNG CỬA • Camera độ phân giải 2 MP CMOS với góc quan sát 160° • Hỗ trợ quan sát ban đêm • Kết nối tới các smart phone qua phần mềm • Tích hợp mic và speaker, hỗ trợ đàm thoại 2 chiều • Hỗ trợ mở qua cửa từ xa • Hỗ trợ cuộc gọi theo nhóm • Chất liệu kim loại, IP65, IK07 • Nguồn điện DC 12V, kích thước 130mm × 96mm × 28.5mm | 4230000 | 8460000
|  | VTM114 | Box gắn âm tường cho DHI-VTO2202F-P > Chất liệu nhôm đúc: ADC12 > Kích thước (Mặt trước) : 128.9mm × 162.9mm × 34.5mm (5.08" × 6.42" × 1.36") > Kích thước (Mặt sau) : 123.0mm × 157.0mm × 35.0mm (4.84" × 6.18" × 1.38") > Kích thước lỗ tường: Từ 113.0mm × 149.0mm × 35.0mm (4.45" × 5.87" × 1.38") đến dưới 123.0mm × 157.0mm × 35.0mm (4.84"×6.18"×1.38") | 423000 | 846000
Hệ thống IP |  | VTM115 | Box gắn nổi cho DHI-VTO2202F-P > Chất liệu hợp kim nhôm :AL5052 t=2.0mm > Kích thước: 129.0mm × 95.0mm × 28.5mm (5.08"×3.74"×1.12") | 329000 | 658000
|  | DHI-VTH1550CH-S2 | Màn hình cảm ứng: Color 7-inch TFT LCD tỉ lệ 800x480 • Hỗ trợ kết nối với hệ thống camera trong nhà • Hỗ trợ kết nối đàm thoại nội bộ. • Tính năng tự động chụp ảnh và ghi hình • Đóng mở khoá cửa qua màn hình đàm thoại hoặc qua điện thoại • Hỗ trợ cuộc gọi khẩn cấp • Gửi tin nhắn • Các tính năng kết nối đến các cảm biến báo động. • Tự động dò tìm và kết nối các thiết bị với nhau. • Hỗ trợ kết nối đến các camera IP trong cùng hệ thống, Audio đàm thoại 2 chiều, tích hợp 1 cổng mạng 10/100, SD card, Nguồn điện DC 10~15V hoặc Dahua POE, Kích thước 200mm×126mm×22mm, trọng lượng 0.8Kg | 3290000 | 6580000
|  | DHI-VTH1520A | Màn hình cảm ứng: Color 7-inch TFT LCD tỉ lệ 800x480 • Hỗ trợ kết nối với hệ thống camera trong nhà • Hỗ trợ kết nối đàm thoại nội bộ. • Tính năng tự động chụp ảnh và ghi hình • Đóng mở khoá cửa qua màn hình đàm thoại hoặc qua điện thoại • Hỗ trợ cuộc gọi khẩn cấp • Gửi tin nhắn • Các tính năng kết nối đến các cảm biến báo động. • Tự động dò tìm và kết nối các thiết bị với nhau. • Hỗ trợ kết nối đến các camera IP trong cùng hệ thống, Audio đàm thoại 2 chiều, tích hợp 1 cổng mạng 10/100, SD card, Nguồn điện DC 10~15V hoặc Dahua POE, Kích thước 221.2mm×154.3mm×25.8mm, trọng lượng 0.8Kg | 2630000 | 5260000
|  | DHI-VTH5221D/DW-S2 | Màn hình cảm ứng: Color 7-inch TFT LCD tỉ lệ 1024x600 - Hỗ trợ kết nối với hệ thống camera trong nhà - Hỗ trợ kết nối đàm thoại nộ bộ. - Hỗ trợ kết nối không dây - Tính năng tự động chụp ảnh và ghi hình - Đóng mở khoá cửa qua màn hình đàm thoại hoặc qua điện thoại - Hỗ trợ cuộc gọi khẩn cấp - Gửi tin nhắn - Các tính năng kết nối đến các cảm biến báo động. - Tự động dò tìm và kết nối các thiết bị với nhau. Hỗ trợ kết nối đến các camera IP trong cùng hệ thống, Audio đàm thoại 2 chiều, tích hợp 1 cổng mạng 10/100, SD card, Nguồn điện DC 10~15V hoặc Dahua POE, Kích thướng 215.0mm×140.0mm×21.0mm, trọng lượng 0.8Kg | 4183000 | 8366000
|  | DHI-VTO2111D-P-S2 | Nút nhấn chuông cửa IP - Độ phân giải 1MP CMOS với góc quan sát lên đến 107° - Hỗ trợ các tính năng như WDR, color/IR, 3DNR,.. - Tích hợp mic và loa, hỗ trợ đàm thoại 2 chiều qua màn hình hoặc app. - Hỗ trợ mở khóa thông qua thẻ IC (lên đến 10000 thẻ), app từ xa hoặc màn hình. - Hỗ trợ các cổng ngoại vi : audio input, RS485, nút nhấn Exit,... - Nguồn cấp 12V DC 1A, PoE - IP65(Cần có keo silicon khi lắp đặt), nhiệt độ hoạt động -30°C đến +60°C - Kích thước : 135mm×70.4mm×34.4mm (5.31"×2.77"×1.35"), Trọng lượng 326 g - Cấu hình thông qua giao diện Web | 2303000 | 4606000
|  | DHI-VTO6210B | NÚT ẤN CHUÔNG CỬA • Camera độ phân giải 1 MP CMOS với góc quan sát 70° • Hỗ trợ quan sát ban đêm • Kết nối tới các smart phone qua phần mềm • Tích hợp mic và speaker, hỗ trợ đàm thoại 2 chiều • Hỗ trợ mở qua cửa từ xa • Hỗ trợ thẻ đọc Mifare card • Hỗ trợ cuộc gọi theo nhóm • Chất liệu bề mặt kính cường lực, chống nước mưa • Nguồn điện DC 12V, kích thước 154.2mm×114.2mm×43.0mm | 2580000 | 5160000
CHÍNH SÁCH BẢO HÀNH:
- Bảo hành 24 tháng đối với các sản phẩm Camera, Đầu ghi hình, Switch, Chuông hình, Access Control, Khóa cửa thông minh của Dahua. - Sản phẩm được bảo hành miễn phí nếu sản phẩm đó còn thời hạn bảo hành được tính dựa trên tem bảo hành hoặc mã vạch được dán trên từng sản phẩm. Điều kiện: Sản phẩm được bảo hành trong thời hạn liên quan đến lỗi do nhà sản xuất.

## ACCESS CONTROL
THIẾT BỊ KIỂM SOÁT RA VÀO (Access Control)
Hình ảnh | Mã sản phẩm | Diễn giải | Thông số | Giá sỉ(VNĐ) | Giá lẻ(VNĐ)
| ASI3213G-MW | Thiết bị kiểm soát ra vào nhận diện khuôn mặt | - Màn hình LCD 4.3", độ phân giải 480 × 272 - Hỗ trợ mở khóa bằng khuôn mặt, thẻ IC, mật khẩu và mở khóa theo lịch trình - Với khung nhận diện khuôn mặt, tự động nhận diện khuôn mặt lớn nhất trong khung hình, có thể tùy chính kích thước khuôn mặt tối đa - Ống kính góc rộng có độ phân giải 2MP, với đèn trắng tự động hoặc thủ công. - Khoảng cách nhận diện 0.3 m – 1.5 m - Độ chính xác lên đến 99.5%, tốc độ nhận diện 0.3s - Hỗ trợ 1500 người dùng, 1500 khuôn mặt, 1500 thẻ, 1500 mật khẩu và 150000 sư kiện - Hỗ trợ tính năng phát hiện sự sống - Hỗ trợ phân chia người dùng thường, người dùng tuần tra, người dùng VIP,... - Hỗ trợ 4 chế độ hiển thị mở khóa - Nguồn DC 12V 1.5A, kích thước 116 mm × 107 mm × 22 mm | 4465000 | 8930000
| ASI7214Y-V3 | Thiết bị kiểm soát ra vào nhận diện khuôn mặt | - Màn hình IPS 7", độ phân giải 1024 x 600 - Hỗ trợ mở khóa bằng khuôn mặt, vân tay, thẻ IC, mật khẩu và mở khóa theo lịch trình - Với khung nhận diện khuôn mặt, tự động nhận diện khuôn mặt lớn nhất trong khung hình, có thể tùy chính kích thước khuôn mặt tối đa - Ống kính góc rộng có độ phân giải 2MP, công nghệ WDR, với đèn trắng tự động hoặc thủ công. - Khoảng cách nhận diện 0.3m - 2.0m, chiều cao từ 0.9m - 2.4m - Với thuật toán nhận diện mới nhất, có thể xác định lên đến 360 đặc điểm trên khuôn mặt - Độ chính xác lên đến 99.5%, tốc độ nhận diện 0.35s - Hỗ trợ 50.000 người dùng, 50.000 khuôn mặt, 10.000 vân tay, 50.000 thẻ, 50.000 mật khẩu và 50 quản trị viên - Hỗ trợ tính năng phát hiện sự sống - Hỗ trợ cảnh báo chủ động, cảnh báo giả mạo, cảnh báo xâm nhập, cảnh báo hết thời gian tiếp xúc cửa, cảnh báo thẻ vượt ngưỡng,... - Hỗ trợ phân chia người dùng thường, người dùng tuần tra, người dùng VIP, khách và người dùng khuyết tật,... - Hỗ trợ 4 chế độ hiển thị mở khóa - Nguồn DC 12V 2A, kích thước 283.0mm x 130.0mm x 36.9mm | 12690000 | 25380000
| ASI7214X |  | - Màn hình LCD 7", độ phân giải 1024 x 600 - Hỗ trợ mở khóa bằng khuôn mặt, vân tay, thẻ IC, mật khẩu và mở khóa theo lịch trình - Với khung nhận diện khuôn mặt, tự động nhận diện khuôn mặt lớn nhất trong khung hình, có thể tùy chính kích thước khuôn mặt tối đa - Ống kính góc rộng có độ phân giải 2MP, công nghệ WDR, với đèn trắng tự động hoặc thủ công. - Khoảng cách nhận diện 0.3m - 2.0m, chiều cao từ 0.9m - 2.4m - Với thuật toán nhận diện mới nhất, có thể xác định lên đến 360 đặc điểm trên khuôn mặt - Độ chính xác ≥ 99.5%, tốc độ nhận diện 0.2s - Hỗ trợ 100.000 người dùng, 100.000 khuôn mặt, 10.000 vân tay, 100.000 thẻ, 100.000 mật khẩu, 100.000 sự kiện - Hỗ trợ tính năng phát hiện sự sống - Hỗ trợ cảnh báo chủ động, cảnh báo giả mạo, cảnh báo xâm nhập, cảnh báo hết thời gian tiếp xúc cửa, cảnh báo thẻ vượt ngưỡng,... - Hỗ trợ phân chia người dùng thường, người dùng tuần tra, người dùng VIP,... - Hỗ trợ 4 chế độ hiển thị mở khóa - Nguồn DC 12V 2A, kích thước 250.6mm × 129.0mm × 30.5mm | LIÊN HỆ | LIÊN HỆ
| ASI8214Y-V3 |  | - Màn hình LCD 10.1", độ phân giải 1280×800 - Hỗ trợ mở khóa bằng khuôn mặt, vân tay, thẻ IC, mật khẩu và mở khóa theo lịch trình - Với khung nhận diện khuôn mặt, tự động nhận diện khuôn mặt lớn nhất trong khung hình, có thể tùy chính kích thước khuôn mặt tối đa - Ống kính góc rộng có độ phân giải 2MP, công nghệ WDR, với đèn trắng tự động hoặc thủ công. - Khoảng cách nhận diện 0.3m - 2.0m, chiều cao từ 0.9m - 2.4m - Với thuật toán nhận diện mới nhất, có thể xác định lên đến 360 đặc điểm trên khuôn mặt - Độ chính xác ≥ 99.5%, tốc độ nhận diện 0.2s - Hỗ trợ 100.000 người dùng, 100.000 khuôn mặt, 10.000 vân tay, 100.000 thẻ, 100.000 mật khẩu, 100.000 sự kiện - Hỗ trợ tính năng phát hiện sự sống - Hỗ trợ cảnh báo chủ động, cảnh báo giả mạo, cảnh báo xâm nhập, cảnh báo hết thời gian tiếp xúc cửa, cảnh báo thẻ vượt ngưỡng,... - Hỗ trợ phân chia người dùng thường, người dùng tuần tra, người dùng VIP,... - Hỗ trợ 4 chế độ hiển thị mở khóa - Nguồn DC 12V 2A, kích thước 396.9mm × 185.6mm × 77.2mm | LIÊN HỆ | LIÊN HỆ
| DHI-ASC1204C-D | Bộ kiểm soát 4 cửa đôi(8 đầu đọc) | .- Hỗ trợ 100.000 thẻ, và lưu 150.000 sự kiện. - Hỗ trợ xác thực bằng thẻ, mật khẩu, vân tay hoặc kết hợp. - Giao tiếp TCP/IP đến máy tính. - Giao tiếp Wiegand hoặc RS-485 đến đầu đọc. - Báo động mở cửa lâu, xâm nhập, tháo dỡ. - Chống nhìn trộm mật khẩu, khóa nhiều cửa, xác thực nhiều thẻ để mở cửa. - Hỗ trợ 128 chế độ đặt lịch và kế hoạch. - Có thể kết hợp với nguồn pin dự phòng. | 5350000 | 10700000
| DHI-ASC1204B-S | Bộ kiểm soát 4 cửa đơn (4 đầu đọc) | .- Hỗ trợ 100.000 thẻ, và lưu 150.000 sự kiện. - Hỗ trợ xác thực bằng thẻ, mật khẩu, vân tay hoặc kết hợp. - Giao tiếp TCP/IP đến máy tính. - Giao tiếp Wiegand hoặc RS-485 đến đầu đọc. - Báo động mở cửa lâu, xâm nhập, tháo dỡ. - Chống nhìn trộm mật khẩu, khóa nhiều cửa, xác thực nhiều thẻ để mở cửa. - Hỗ trợ 128 chế độ đặt lịch và kế hoạch. | 2350000 | 4700000
| DHI-ASR1100B | Đầu đọc thẻ từ | .- Giao tiếp RS485 hoặc Wiegand - Hỗ trợ thẻ Mifare 13.56MHz - Đèn báo XANH hoặc ĐỎ. - Chống thấm nước. | 670000 | 1340000
| DHI-ASR1102A(V2) | Đầu đọc thẻ từ, vân tay | .- Giao tiếp RS-485. - Hỗ trợ thẻ IC Mifare, vân tay. - Khả năng lưu trữ lên đến 3.000 vân tay. - Đèn nền xanh. - Có âm báo. | 1650000 | 3300000
| DHI-ASM102(V2) | Đầu thiết lập vân tay | .- Giao tiếp USB với máy tính. - Không dùng nguồn phụ | 2060000 | 4120000
| DHI-ASI1212D-D | Bộ kiểm soát cửa độc lập (1 cửa) | .- Phím bấm cảm ứng và màn hình LCD. - Lưu trữ 30,000 thẻ và 150,000 sự kiện. - Hỗ trợ thẻ ID 125KHz - Hỗ trợ xác thực bằng thẻ, vân tay, mật khẩu hoặc kết hợp. - Giao tiếp TCP/IP đến máy tính PC, Hỗ trợ kết nối WAN - Hỗ trợ thêm thiết bị qua P2P - Giảo tiếp Wiegand hoặc RS-485 đến đầu đọc khác. - Chống nhìn trộm mật khẩu, khóa nhiều cửa, xác thực nhiều thẻ để mở cửa. - Hỗ trợ 128 chế độ đặt lịch và kế hoạch. - Hỗ trợ chấm công bằng phần mềm (Smart PSS) | 3995000 | 7990000
| DHI-ASA2212A | Bộ kiểm soát cửa độc lập(1 cửa) | .- Kiểm soát 1 cửa. - Hỗ trợ xác thực bằng thẻ, vân tay, mật khẩu. - Hỗ trợ thẻ Mifare 13.56MHz. - Có tích hợp camera, chụp hình thời gian thực. - Hỗ trợ chấm công bằng phần mềm (Smart PSS) - Hỗ trợ cấu hình thời gian biểu, chuyển ca. - Xuất báo cáo bằng cổng USB. - Hỗ trợ thẻ nhớ, lưu trữ hình ảnh, báo cáo. | 3700000 | 7400000
| DHI-ASI1212F | Bộ kiểm soát cửa độc lập(1 cửa) | .- Kiểm soát 1 cửa. - Với thiết kế vỏ PC + ABS và kính cho màn hình trước, phù hợp gắn trong nhà - Màn hình cảm ứng LCD 2.8 inch với độ phân giải 240 x 320 - Thuật toán học sâu cho thời gian nhận dạng vân tay chỉ 1.5s - Hỗ trợ mở khóa bằng vân tay, mật khẩu, thẻ ( thẻ IC) - Hỗ trợ 30.000 người dùng, 30.000 thẻ, 3.000 dấu vân tay, 150.000 bản ghi - Hỗ trợ OSDP, TCP/IP - Hỗ trợ các cổng ngoại vi : RS-485, Wiegand, USB, LAN, Alarm in/out, ... - Kích thước : 114.5 mm × 114.5 mm × 32.5 mm | 2820000 | 5640000
CHÍNH SÁCH BẢO HÀNH:
- Bảo hành 24 tháng đối với các sản phẩm Camera, Đầu ghi hình, Switch, Chuông hình, Access Control, Khóa cửa thông minh của Dahua. - Sản phẩm được bảo hành miễn phí nếu sản phẩm đó còn thời hạn bảo hành được tính dựa trên tem bảo hành hoặc mã vạch được dán trên từng sản phẩm. Điều kiện: Sản phẩm được bảo hành trong thời hạn liên quan đến lỗi do nhà sản xuất.

## CAM HÀNH TRÌNH
BÁO GIÁ CAMERA HÀNH TRÌNH
Hình ảnh | Mã sản phẩm | Diễn Giải | Thông số kỹ thuật | Giá Sỉ ( VND) | Giá bán lẻ ( VND)
| DHI-DVR0404ME-SC-GC | (GPS/3G) | >Hỗ trợ 4 camera với độ phân giải 960H - Chuẩn ghi hình H.264 với hai luồng dữ liệu - Ghi hình 4 kênh phân giải 960H - Cổng ra tính hiệu video TV - Hỗ trợ 2 USB2.0, 1 SD card - Tích hợp WIFI/3G/GPS với độ chính xác cao - Giải điện áp vào từ 6~36V - Nhiệt độ hoạt động từ -30°C~+60°C | 5990000 | 11980000
| DH-HAC-HDW1100G-M | Camera chuyên dụng | * Cảm biến hình ảnh 1/3" CMOS 1 Megapixel Max 30fps@720P * Độ nhậy sáng 0.05Lux/F2.0, 0Lux IR on * Chế độ ngày đêm Auto (ICR) / Manual * Đầu ra video độ nét cao BNC HDCVI 1 cổng * Ống kính cố định 3.6mm (2.8mm Optional) * Tầm xa hồng ngoại thông minh ban đêm 20m * Tính năng chống sốc vật lý, điện áp DC12V±10%, nhiệt độ làm việc -40°C~+60°C * Điên áp DC12V, chống nước IP67 | 810000 | 1620000
| DHI-DSS4004 | Server riêng | * Quản lý đến 20 server con * Kết nối 256 kênh, 256 thiết bị ip. * 50 thiết bị onvif * Hỗ trợ 100 IP cho thiết bị quản lý truy cập hoặc báo động và 200 kênh truyền. * Hỗ trợ phần mềm quản lý thông minh với các chế độ cảnh báo quá tốc độ cho phép, đi sai tuyến, khu vực cấm, cảnh báo về dừng đỗ. * CPU 4 nhân 64 bit, RAM 4GB, 2HDMI, 1VGA, * Hỗ trợ 4 cổng SATA, tích hợp sẵn 1 ổ cứng 1T, 1 eSATA, 4 cổng LAN 100/1000Mbps, USB tích hợp, trước 2 cổng 3.0, sau 2 cổng 2.0. * Môi trường hoạt động từ 0~50, khoang chứa ổ cứng từ -20~70, điện áp 100V~240V, 47~63Hz. *Công suất chưa bao gồm ổ cứng 35W~50W. | Liên Hệ | Liên Hệ
CHÍNH SÁCH BẢO HÀNH:
- Bảo hành 24 tháng đối với các sản phẩm Camera, Đầu ghi hình, Switch, Chuông hình, Access Control, Khóa cửa thông minh của Dahua. - Sản phẩm được bảo hành miễn phí nếu sản phẩm đó còn thời hạn bảo hành được tính dựa trên tem bảo hành hoặc mã vạch được dán trên từng sản phẩm. Điều kiện: Sản phẩm được bảo hành trong thời hạn liên quan đến lỗi do nhà sản xuất.
Note on B9: Logistics_DSS: G-M